## INICIO
PROCESSO LICITATÓRIO N. 06/2018 - CONCORRÊNCIA N. 01/2018 - TIPO MENOR PREÇO GLOBAL
AS PLANILHAS A SERGUIR FORAM ELABORADAS DE MANEIRA A PERMITIR QUE O DETENTOR DESTE RELATÓRIO , POSSA ATUALIZAR SEUS VALORES PERIODICAMENTE,MANTENDO OS CUSTOS LEVANTADOS SEMPRE ATUALIZADOS
ABA " CUSTOS UNITÁRIOS "
NA ABA "CUSTOS UNITÁRIOS " QUANDO NECESSÁRIO , DEVERÃO SER ATUALIZADOS APENAS OS PREÇOS UNITÁRIOS , POIS A ALTERAÇÃO DOS MESMOS , IMPLICARÁ AUTOMATICAMENTE NA ATUALIZAÇÃO DOS CUSTOS DE CADA COMPOSIÇÃO
NÃO DEVERÁ SER ALTERADO NENHUM CÓDIGO E /OU DESCRIÇÃO DE MATERIAL NESTA ABA , POIS OS CODIGOS UTILIZADOS , SALVO PARA LUMINÁRIAS LED , SÃO ELABORADOS PELA CEMIG .
ABA " COMPOSIÇÃO DE ITEM"
NA ABA "COMPOSIÇÃO DE ITEM" INSERIR APENAS O "BDI" CALCULADO

## RESUMO DE VALORES
PROCESSO LICITATÓRIO N. 06/2018 - CONCORRÊNCIA N. 01/2018 - TIPO MENOR PREÇO GLOBAL
VALOR TOTAL A SER CONTRATADO | 0

## COMPOSIÇÃO RESUMIDA
PROCESSO LICITATÓRIO N. 06/2018 - CONCORRÊNCIA N. 01/2018 - TIPO MENOR PREÇO GLOBAL
ITEM | DESCRIÇÃO | QUANTIDADE | VALOR UNITÁRIO | VALOR TOTAL
1.0 | FORNECIMENTO E INSTALAÇÃO DE POSTE 11-300-Dan EQUIPADO COM REDE MT PROTEGIDA 50mm²,BT ISOLADA CABO 70mm², SEM IP | 112 | 0 | 0
1.1 | FORNECIMENTO E INSTALAÇÃO DE POSTE 11-300-Dan EQUIPADO COM REDE MT PROTEGIDA 50mm²,BT ISOLADA CABO 120mm², SEM IP | 50 | 0 | 0
1.2 | FORNECIMENTO E INSTALAÇÃO DE POSTE 11-600-Dan EQUIPADO COM REDE MT PROTEGIDA 50mm²,BT ISOLADA CABO 70mm²,COM BASE CONCRETADA, SEM IP | 100 | 0 | 0
1.2.1 | FORNECIMENTO E INSTALAÇÃO DE POSTE 11-600-Dan EQUIPADO COM REDE MT PROTEGIDA 50mm²,BT ISOLADA CABO 120mm²,COM BASE CONCRETADA, SEM IP | 40 | 0 | 0
1.3 | FORNECIMENTO E INSTALAÇÃO DE POSTE EQUIPADO TRANSFORMADOR TRIFÁSICO 45KVA, MT 50mm² , BT 70mm² S/IP | 80 | 0 | 0
1.4 | FORNECIMENTO E INSTALAÇÃO DE POSTE EQUIPADO TRANSFORMADOR TRIFÁSICO 75KVA, MT 50mm² , BT 70mm² S/IP | 40 | 0 | 0
1.5 | FORNECIMENTO E INSTALAÇÃO DE POSTE EQUIPADO TRANSFORMADOR TRIFÁSICO 150KVA, MT 50mm² , BT 120mm² S/IP | 4 | 0 | 0
1.6 | FORNECIMENTO E INSTALAÇÃO DE POSTE EQUIPADO COM BAIXA TENSÃO 70mm²,S/ IP | 250 | 0 | 0
1.6.1 | FORNECIMENTO E INSTALAÇÃO DE POSTE EQUIPADO COM BAIXA TENSÃO 120mm²,S/ IP | 12 | 0 | 0
1.7 | FORNECIMENTO E INSTALAÇÃO DE TRANSFORMADOR 45KVA EM POSTE EXISTÊNTE , S/IP | 14 | 0 | 0
1.8 | FORNECIMENTO E INSTALAÇÃO DE TRANSFORMADOR 75KVA EM POSTE EXISTÊNTE , S/IP | 14 | 0 | 0
1.9 | FORNECIMENTO E INSTALAÇÃO DE TRANSFORMADOR 150KVA EM POSTE EXISTÊNTE , S/IP | 1 | 0 | 0
1.10 | SUBSTITUIÇÃO DE BT NUA PARA ISOLADA CABO 70mm² -MT E IP EXISTÊNTES | 190 | 0 | 0
1.11 | SUBSTITUIÇÃO DE BT NUA PARA ISOLADA CABO 120mm² -MT E IP EXISTÊNTES | 30 | 0 | 0
1.12 | SUBSTITUIÇÃO DE POSTE EM RDA ,MT ,BT E IP EXISTÊNTES | 50 | 0 | 0
PROCESSO LICITATÓRIO N. 06/2018 - CONCORRÊNCIA N. 01/2018 - TIPO MENOR PREÇO GLOBAL
ITEM | DESCRIÇÃO | QUANTIDADE | VALOR UNITÁRIO | VALOR TOTAL
2.0 | FORNECIMENTO E INSTALAÇÃO DE NOVO PONTO DE ILUMINAÇÃO PÚBLICA VS-70W EM POSTE EXISTÊNTE | 1403 | 0 | 0
2.1 | FORNECIMENTO E INSTALAÇÃO DE NOVO PONTO DE ILUMINAÇÃO PÚBLICA VS-100W EM POSTE EXISTÊNTE | 5000 | 0 | 0
2.2 | FORNECIMENTO E INSTALAÇÃO DE NOVO PONTO DE ILUMINAÇÃO PÚBLICA VS-150W EM POSTE EXISTÊNTE | 374 | 0 | 0
2.3 | FORNECIMENTO E INSTALAÇÃO DE NOVO PONTO DE ILUMINAÇÃO PÚBLICA VS-250W EM POSTE EXISTÊNTE | 270 | 0 | 0
2.4 | SUBSTITUIÇÃO DE IP EXISTÊNTE PARA VS-70W -S/TROCA DE BRAÇO | 200 | 0 | 0
2.5 | SUBSTITUIÇÃO DE IP EXISTÊNTE PARA VS-100W -S/TROCA DE BRAÇO | 5000 | 0 | 0
2.6 | SUBSTITUIÇÃO DE IP EXISTÊNTE PARA VS-150W -S/TROCA DE BRAÇO | 1400 | 0 | 0
2.7 | SUBSTITUIÇÃO DE IP EXISTÊNTE PARA VS-250W -S/TROCA DE BRAÇO | 1400 | 0 | 0
PROCESSO LICITATÓRIO N. 06/2018 - CONCORRÊNCIA N. 01/2018 - TIPO MENOR PREÇO GLOBAL
ITEM | DESCRIÇÃO | QUANTIDADE | VALOR UNITÁRIO | VALOR TOTAL
3.0 | FORNECIMENTO E INSTALAÇÃO DE NOVO PONTO DE ILUMINAÇÃO PÚBLICA LED-50W EM POSTE EXISTÊNTE | 700 | 0 | 0
3.1 | FORNECIMENTO E INSTALAÇÃO DE NOVO PONTO DE ILUMINAÇÃO PÚBLICA LED-80W EM POSTE EXISTÊNTE | 1000 | 0 | 0
3.2 | FORNECIMENTO E INSTALAÇÃO DE NOVO PONTO DE ILUMINAÇÃO PÚBLICA LED-100W EM POSTE EXISTÊNTE | 756 | 0 | 0
3.3 | FORNECIMENTO E INSTALAÇÃO DE NOVO PONTO DE ILUMINAÇÃO PÚBLICA LED-120W EM POSTE EXISTÊNTE | 3000 | 0 | 0
3.4 | FORNECIMENTO E INSTALAÇÃO DE NOVO PONTO DE ILUMINAÇÃO PÚBLICA LED-160W EM POSTE EXISTÊNTE | 400 | 0 | 0
3.5 | FORNECIMENTO E INSTALAÇÃO DE NOVO PONTO DE ILUMINAÇÃO PÚBLICA LED-200W EM POSTE EXISTÊNTE | 400 | 0 | 0
3.6 | FORNECIMENTO E INSTALAÇÃO DE NOVO PONTO DE ILUMINAÇÃO PÚBLICA LED-240W EM POSTE EXISTÊNTE | 200 | 0 | 0
3.7 | SUBSTITUIÇÃO DE IP EXISTÊNTE PARA LED-50W -S/TROCA DE BRAÇO | 500 | 0 | 0
3.8 | SUBSTITUIÇÃO DE IP EXISTÊNTE PARA LED-80W -S/TROCA DE BRAÇO | 500 | 0 | 0
3.9 | SUBSTITUIÇÃO DE IP EXISTÊNTE PARA LED-100W -S/TROCA DE BRAÇO | 500 | 0 | 0
3.10 | SUBSTITUIÇÃO DE IP EXISTÊNTE PARA LED-120W -S/TROCA DE BRAÇO | 500 | 0 | 0
3.11 | SUBSTITUIÇÃO DE IP EXISTÊNTE PARA LED-160W -S/TROCA DE BRAÇO | 500 | 0 | 0
3.12 | SUBSTITUIÇÃO DE IP EXISTÊNTE PARA LED-200W -S/TROCA DE BRAÇO | 500 | 0 | 0
3.13 | SUBSTITUIÇÃO DE IP EXISTÊNTE PARA LED-240W -S/TROCA DE BRAÇO | 500 | 0 | 0
PROCESSO LICITATÓRIO N. 06/2018 - CONCORRÊNCIA N. 01/2018 - TIPO MENOR PREÇO GLOBAL
ITEM | DESCRIÇÃO | QUANTIDADE | VALOR UNITÁRIO | VALOR TOTAL
4.0 | FORNECIMENTO E INSTALAÇÃO DE POSTE DE CONCRETO "RC" BT 16mm² COM 1 LUMINÁRIA VS-150 | 20 | 0 | 0
4.1 | FORNECIMENTO E INSTALAÇÃO DE POSTE DE CONCRETO "RC" BT 16mm² COM 2 LUMINÁRIAS VS-150 | 20 | 0 | 0
4.2 | FORNECIMENTO E INSTALAÇÃO DE POSTE DE CONCRETO "RC" BT 16mm² COM 1 LUMINÁRIA VS-250 | 20 | 0 | 0
4.3 | FORNECIMENTO E INSTALAÇÃO DE POSTE DE CONCRETO "RC" BT 16mm² COM 2 LUMINÁRIAS VS-250 | 20 | 0 | 0
4.4 | FORNECIMENTO E INSTALAÇÃO DE POSTE DE AÇO 9,3 C/ SEÇÃO RETA 2,20 BT 16mm² COM 1 LUMINÁRIA VS-150 | 20 | 0 | 0
4.5 | FORNECIMENTO E INSTALAÇÃO DE POSTE DE AÇO 9,3 C/ SEÇÃO RETA 2,20 BT 16mm² COM 2 LUMINÁRIAS VS-150 | 20 | 0 | 0
4.6 | FORNECIMENTO E INSTALAÇÃO DE POSTE DE AÇO 9,3 C/ SEÇÃO RETA 2,20 BT 16mm² COM 1 LUMINÁRIA VS-250 | 20 | 0 | 0
4.7 | FORNECIMENTO E INSTALAÇÃO DE POSTE DE AÇO 9,3 C/ SEÇÃO RETA 2,20 BT 16mm² COM 2 LUMINÁRIAS VS-250 | 20 | 0 | 0
PROCESSO LICITATÓRIO N. 06/2018 - CONCORRÊNCIA N. 01/2018 - TIPO MENOR PREÇO GLOBAL
ITEM | DESCRIÇÃO | QUANTIDADE | VALOR UNITÁRIO | VALOR TOTAL
5.0 | FORNECIMENTO E INSTALAÇÃO DE POSTE DE CONCRETO "RC" BT 16mm² COM 1 LUMINÁRIA LED-120 | 20 | 0 | 0
5.1 | FORNECIMENTO E INSTALAÇÃO DE POSTE DE CONCRETO "RC" BT 16mm² COM 2 LUMINÁRIAS LED-120 | 20 | 0 | 0
5.2 | FORNECIMENTO E INSTALAÇÃO DE POSTE DE CONCRETO "RC" BT 16mm² COM 1 LUMINÁRIA LED-160 | 20 | 0 | 0
5.3 | FORNECIMENTO E INSTALAÇÃO DE POSTE DE CONCRETO "RC" BT 16mm² COM 2 LUMINÁRIAS LED-160 | 20 | 0 | 0
5.4 | FORNECIMENTO E INSTALAÇÃO DE POSTE DE AÇO 9,3 C/ SEÇÃO RETA 2,20 BT 16mm² COM 1 LUMINÁRIA LED-120 | 2 | 0 | 0
5.5 | FORNECIMENTO E INSTALAÇÃO DE POSTE DE AÇO 9,3 C/ SEÇÃO RETA 2,20 BT 16mm² COM 2 LUMINÁRIAS LED-120 | 20 | 0 | 0
5.6 | FORNECIMENTO E INSTALAÇÃO DE POSTE DE AÇO 9,3 C/ SEÇÃO RETA 2,20 BT 16mm² COM 1 LUMINÁRIA LED-160 | 20 | 0 | 0
5.7 | FORNECIMENTO E INSTALAÇÃO DE POSTE DE AÇO 9,3 C/ SEÇÃO RETA 2,20 BT 16mm² COM 2 LUMINÁRIAS LED-160 | 20 | 0 | 0

## COMPOSIÇÕES DE ITEM
PROCESSO LICITATÓRIO N. 06/2018 - CONCORRÊNCIA N. 01/2018 - TIPO MENOR PREÇO GLOBAL
ITEM | 1.0 | FORNECIMENTO E INSTALAÇÃO DE POSTE 11-300-Dan EQUIPADO COM REDE MT PROTEGIDA 50mm²,BT ISOLADA CABO 70mm², SEM IP | [5 empty] | TOTAL (MATERIAL + MO) |  | BDI (%)
0
CODIGO | DESCRIÇÃO |  |  |  | QUANTIDADE | UNIDADE | VALOR UNITÁRIO | VALOR TOTAL | VALOR C/ BDI
237677 | ALÇA PREFORMADA ESTAI CABO AÇO 9,5MM |  |  |  | 2 | PC | 0 | 0 | 0
327692 | BRAÇADEIRA PLÁSTICA CABO MULTIPLEXADO |  |  |  | 2 | PC | 0 | 0 | 0
211789 | BRAÇO SUPORTE C |  |  |  | 1 | PC | 0 | 0 | 0
231712 | BRAÇO SUPORTE COM GRAMPO DE SUSPENSÃO ITEM 2 |  |  |  | 1 | CJ | 0 | 0 | 0
231548 | CABO AL 1X 50MM² 15KV PROTEGIDO |  |  |  | 126 | M | 0 | 0 | 0
2964 | CABO DE AÇO HS 3/8P (9,5MM) 7FIOS |  |  |  | 18 | KG | 0 | 0 | 0
2931 | CABO DE AÇO SM 1/4P (6,4MM) 7 FIOS |  |  |  | 2 | KG | 0 | 0 | 0
226373 | CABO QUADRUPLEX CA 3X1X70+70 1KV |  |  |  | 44 | M | 0 | 0 | 0
236836 | CINTA DE AÇO D 170MM |  |  |  | 1 | PC | 0 | 0 | 0
236844 | CINTA DE AÇO D 180MM |  |  |  | 1 | PC | 0 | 0 | 0
236869 | CINTA DE AÇO D 200MM |  |  |  | 1 | PC | 0 | 0 | 0
236877 | CINTA DE AÇO D 210MM |  |  |  | 2 | PC | 0 | 0 | 0
227777 | CONETOR FORMATO H ITEM 2 CAA 27-54MM² / 13-34MM² |  |  |  | 2 | PC | 0 | 0 | 0
227389 | CONETOR TERMINAL COMPRESSÃO 1F AÇO 6,4MM / 21MM² |  |  |  | 1 | PC | 0 | 0 | 0
231662 | ESPAÇADOR LOSANGULAR 50-150MM² 15KV |  |  |  | 3 | CJ | 0 | 0 | 0
222539 | HASTE ATERRAMENTO 2400MM |  |  |  | 1 | PC | 0 | 0 | 0
219642 | ISOLADOR DE PINO POLIMÉRICO 15 KV |  |  |  | 3 | PC | 0 | 0 | 0
237289 | OLHAL PARA PARAFUSO 50KN |  |  |  | 2 | PC | 0 | 0 | 0
66878 | PARAFUSO CABEÇA ABAULADA M16X 45MM |  |  |  | 2 | PC | 0 | 0 | 0
66886 | PARAFUSO CABEÇA ABAULADA M16X 70MM |  |  |  | 13 | PC | 0 | 0 | 0
236265 | PINO PARA ISOLADOR POLIMÉRICO - BRAÇO TIPO C |  |  |  | 3 | PC | 0 | 0 | 0
207415 | POSTE CONCRETO CIRCULAR 11M 300DAN |  |  |  | 1 | PC | 0 | 0 | 0
237768 | SAPATILHA |  |  |  | 2 | PC | 0 | 0 | 0
0
MÃO DE OBRA
USRDA | UNIDADE DE SERVIÇO DE CONSTRUÇÃO DE REDES |  |  |  | 1.09 | US | 0 | 0 | 0
USPROJ | UNIDADE DE SERVIÇO DE PROJETO |  |  |  | 1 | US | 0 | 0 | 0
0
PROCESSO LICITATÓRIO N. 06/2018 - CONCORRÊNCIA N. 01/2018 - TIPO MENOR PREÇO GLOBAL
ITEM | 1.1 | FORNECIMENTO E INSTALAÇÃO DE POSTE 11-300-Dan EQUIPADO COM REDE MT PROTEGIDA 50mm²,BT ISOLADA CABO 120mm², SEM IP | [5 empty] | TOTAL (MATERIAL + MO) |  | BDI (%)
0
CODIGO | DESCRIÇÃO |  |  |  | QUANTIDADE | UNIDADE | VALOR UNITÁRIO | VALOR TOTAL | VALOR C/ BDI
237677 | ALÇA PREFORMADA ESTAI CABO AÇO 9,5MM |  |  |  | 2 | PC | 0 | 0 | 0
327692 | BRAÇADEIRA PLÁSTICA CABO MULTIPLEXADO |  |  |  | 2 | PC | 0 | 0 | 0
211789 | BRAÇO SUPORTE C |  |  |  | 1 | PC | 0 | 0 | 0
231712 | BRAÇO SUPORTE COM GRAMPO DE SUSPENSÃO ITEM 2 |  |  |  | 1 | CJ | 0 | 0 | 0
231548 | CABO AL 1X 50MM² 15KV PROTEGIDO |  |  |  | 126 | M | 0 | 0 | 0
2964 | CABO DE AÇO HS 3/8P (9,5MM) 7FIOS |  |  |  | 18 | KG | 0 | 0 | 0
2931 | CABO DE AÇO SM 1/4P (6,4MM) 7 FIOS |  |  |  | 2 | KG | 0 | 0 | 0
226365 | CABO QUADRUPLEX CA 3X1X120+70 1KV |  |  |  | 44 | M | 0 | 0 | 0
236836 | CINTA DE AÇO D 170MM |  |  |  | 1 | PC | 0 | 0 | 0
236844 | CINTA DE AÇO D 180MM |  |  |  | 1 | PC | 0 | 0 | 0
236869 | CINTA DE AÇO D 200MM |  |  |  | 1 | PC | 0 | 0 | 0
236877 | CINTA DE AÇO D 210MM |  |  |  | 2 | PC | 0 | 0 | 0
227777 | CONETOR FORMATO H ITEM 2 CAA 27-54MM² / 13-34MM² |  |  |  | 2 | PC | 0 | 0 | 0
227389 | CONETOR TERMINAL COMPRESSÃO 1F AÇO 6,4MM / 21MM² |  |  |  | 1 | PC | 0 | 0 | 0
231662 | ESPAÇADOR LOSANGULAR 50-150MM² 15KV |  |  |  | 3 | CJ | 0 | 0 | 0
222539 | HASTE ATERRAMENTO 2400MM |  |  |  | 1 | PC | 0 | 0 | 0
219642 | ISOLADOR DE PINO POLIMÉRICO 15 KV |  |  |  | 3 | PC | 0 | 0 | 0
237289 | OLHAL PARA PARAFUSO 50KN |  |  |  | 2 | PC | 0 | 0 | 0
66878 | PARAFUSO CABEÇA ABAULADA M16X 45MM |  |  |  | 2 | PC | 0 | 0 | 0
66886 | PARAFUSO CABEÇA ABAULADA M16X 70MM |  |  |  | 13 | PC | 0 | 0 | 0
236265 | PINO PARA ISOLADOR POLIMÉRICO - BRAÇO TIPO C |  |  |  | 3 | PC | 0 | 0 | 0
207415 | POSTE CONCRETO CIRCULAR 11M 300DAN |  |  |  | 1 | PC | 0 | 0 | 0
237768 | SAPATILHA |  |  |  | 2 | PC | 0 | 0 | 0
0
MÃO DE OBRA
USRDA | UNIDADE DE SERVIÇO DE CONSTRUÇÃO DE REDES |  |  |  | 1.09 | US | 0 | 0 | 0
USPROJ | UNIDADE DE SERVIÇO DE PROJETO |  |  |  | 1 | US | 0 | 0 | 0
0
PROCESSO LICITATÓRIO N. 06/2018 - CONCORRÊNCIA N. 01/2018 - TIPO MENOR PREÇO GLOBAL
ITEM | 1.2 | FORNECIMENTO E INSTALAÇÃO DE POSTE 11-600-Dan EQUIPADO COM REDE MT PROTEGIDA 50mm²,BT ISOLADA CABO 70mm²,COM BASE CONCRETADA, SEM IP | [5 empty] | TOTAL (MATERIAL + MO) |  | BDI (%)
0
CODIGO | DESCRIÇÃO |  |  |  | QUANTIDADE | UNIDADE | VALOR UNITÁRIO | VALOR TOTAL | VALOR C/ BDI
237677 | ALÇA PREFORMADA ESTAI CABO AÇO 9,5MM |  |  |  | 2 | PC | 0 | 0 | 0
327692 | BRAÇADEIRA PLÁSTICA CABO MULTIPLEXADO |  |  |  | 2 | PC | 0 | 0 | 0
211789 | BRAÇO SUPORTE C |  |  |  | 1 | PC | 0 | 0 | 0
231712 | BRAÇO SUPORTE COM GRAMPO DE SUSPENSÃO ITEM 2 |  |  |  | 1 | CJ | 0 | 0 | 0
231548 | CABO AL 1X 50MM² 15KV PROTEGIDO |  |  |  | 126 | M | 0 | 0 | 0
2964 | CABO DE AÇO HS 3/8P (9,5MM) 7FIOS |  |  |  | 18 | KG | 0 | 0 | 0
2931 | CABO DE AÇO SM 1/4P (6,4MM) 7 FIOS |  |  |  | 2 | KG | 0 | 0 | 0
226373 | CABO QUADRUPLEX CA 3X1X70+70 1KV |  |  |  | 44 | M | 0 | 0 | 0
236869 | CINTA DE AÇO D 200MM |  |  |  | 1 | PC | 0 | 0 | 0
236877 | CINTA DE AÇO D 210MM |  |  |  | 1 | PC | 0 | 0 | 0
236885 | CINTA DE AÇO D 220MM |  |  |  | 1 | PC | 0 | 0 | 0
236893 | CINTA DE AÇO D 230MM |  |  |  | 2 | PC | 0 | 0 | 0
227777 | CONETOR FORMATO H ITEM 2 CAA 27-54MM² / 13-34MM² |  |  |  | 2 | PC | 0 | 0 | 0
227389 | CONETOR TERMINAL COMPRESSÃO 1F AÇO 6,4MM / 21MM² |  |  |  | 1 | PC | 0 | 0 | 0
231662 | ESPAÇADOR LOSANGULAR 50-150MM² 15KV |  |  |  | 3 | CJ | 0 | 0 | 0
222539 | HASTE ATERRAMENTO 2400MM |  |  |  | 1 | PC | 0 | 0 | 0
219642 | ISOLADOR DE PINO POLIMÉRICO 15 KV |  |  |  | 3 | PC | 0 | 0 | 0
237289 | OLHAL PARA PARAFUSO 50KN |  |  |  | 2 | PC | 0 | 0 | 0
66878 | PARAFUSO CABEÇA ABAULADA M16X 45MM |  |  |  | 2 | PC | 0 | 0 | 0
66886 | PARAFUSO CABEÇA ABAULADA M16X 70MM |  |  |  | 13 | PC | 0 | 0 | 0
236265 | PINO PARA ISOLADOR POLIMÉRICO - BRAÇO TIPO C |  |  |  | 3 | PC | 0 | 0 | 0
207449 | POSTE CONCRETO CIRCULAR 11M 600DAN |  |  |  | 1 | PC | 0 | 0 | 0
237768 | SAPATILHA |  |  |  | 2 | PC | 0 | 0 | 0
0
MÃO DE OBRA
USRDA | UNIDADE DE SERVIÇO DE CONSTRUÇÃO DE REDES |  |  |  | 1.29 | US | 0 | 0 | 0
USPROJ | UNIDADE DE SERVIÇO DE PROJETO |  |  |  | 1 | US | 0 | 0 | 0
0
PROCESSO LICITATÓRIO N. 06/2018 - CONCORRÊNCIA N. 01/2018 - TIPO MENOR PREÇO GLOBAL
ITEM | 1.2.1 | FORNECIMENTO E INSTALAÇÃO DE POSTE 11-600-Dan EQUIPADO COM REDE MT PROTEGIDA 50mm²,BT ISOLADA CABO 120mm²,COM BASE CONCRETADA, SEM IP | [5 empty] | TOTAL (MATERIAL + MO) |  | BDI (%)
0
CODIGO | DESCRIÇÃO |  |  |  | QUANTIDADE | UNIDADE | VALOR UNITÁRIO | VALOR TOTAL | VALOR C/ BDI
237677 | ALÇA PREFORMADA ESTAI CABO AÇO 9,5MM |  |  |  | 2 | PC | 0 | 0 | 0
327692 | BRAÇADEIRA PLÁSTICA CABO MULTIPLEXADO |  |  |  | 2 | PC | 0 | 0 | 0
211789 | BRAÇO SUPORTE C |  |  |  | 1 | PC | 0 | 0 | 0
231712 | BRAÇO SUPORTE COM GRAMPO DE SUSPENSÃO ITEM 2 |  |  |  | 1 | CJ | 0 | 0 | 0
231548 | CABO AL 1X 50MM² 15KV PROTEGIDO |  |  |  | 126 | M | 0 | 0 | 0
2964 | CABO DE AÇO HS 3/8P (9,5MM) 7FIOS |  |  |  | 18 | KG | 0 | 0 | 0
2931 | CABO DE AÇO SM 1/4P (6,4MM) 7 FIOS |  |  |  | 2 | KG | 0 | 0 | 0
226365 | CABO QUADRUPLEX CA 3X1X120+70 1KV |  |  |  | 44 | M | 0 | 0 | 0
236869 | CINTA DE AÇO D 200MM |  |  |  | 1 | PC | 0 | 0 | 0
236877 | CINTA DE AÇO D 210MM |  |  |  | 1 | PC | 0 | 0 | 0
236885 | CINTA DE AÇO D 220MM |  |  |  | 1 | PC | 0 | 0 | 0
236893 | CINTA DE AÇO D 230MM |  |  |  | 2 | PC | 0 | 0 | 0
227777 | CONETOR FORMATO H ITEM 2 CAA 27-54MM² / 13-34MM² |  |  |  | 2 | PC | 0 | 0 | 0
227389 | CONETOR TERMINAL COMPRESSÃO 1F AÇO 6,4MM / 21MM² |  |  |  | 1 | PC | 0 | 0 | 0
231662 | ESPAÇADOR LOSANGULAR 50-150MM² 15KV |  |  |  | 3 | CJ | 0 | 0 | 0
222539 | HASTE ATERRAMENTO 2400MM |  |  |  | 1 | PC | 0 | 0 | 0
219642 | ISOLADOR DE PINO POLIMÉRICO 15 KV |  |  |  | 3 | PC | 0 | 0 | 0
237289 | OLHAL PARA PARAFUSO 50KN |  |  |  | 2 | PC | 0 | 0 | 0
66878 | PARAFUSO CABEÇA ABAULADA M16X 45MM |  |  |  | 2 | PC | 0 | 0 | 0
66886 | PARAFUSO CABEÇA ABAULADA M16X 70MM |  |  |  | 13 | PC | 0 | 0 | 0
236265 | PINO PARA ISOLADOR POLIMÉRICO - BRAÇO TIPO C |  |  |  | 3 | PC | 0 | 0 | 0
207449 | POSTE CONCRETO CIRCULAR 11M 600DAN |  |  |  | 1 | PC | 0 | 0 | 0
237768 | SAPATILHA |  |  |  | 2 | PC | 0 | 0 | 0
0
MÃO DE OBRA
USRDA | UNIDADE DE SERVIÇO DE CONSTRUÇÃO DE REDES |  |  |  | 1.29 | US | 0 | 0 | 0
USPROJ | UNIDADE DE SERVIÇO DE PROJETO |  |  |  | 1 | US | 0 | 0 | 0
0
PROCESSO LICITATÓRIO N. 06/2018 - CONCORRÊNCIA N. 01/2018 - TIPO MENOR PREÇO GLOBAL
ITEM | 1.3 | FORNECIMENTO E INSTALAÇÃO DE POSTE EQUIPADO TRANSFORMADOR TRIFÁSICO 45KVA, MT 50mm² , BT 70mm² S/IP | [5 empty] | TOTAL (MATERIAL + MO) |  | BDI (%)
0
CODIGO | DESCRIÇÃO |  |  |  | QUANTIDADE | UNIDADE | VALOR UNITÁRIO | VALOR TOTAL | VALOR C/ BDI
237222 | AFASTADOR ARMAÇÃO SECUNDÁRIA 500MM |  |  |  | 1 | PC | 0 | 0 | 0
237677 | ALÇA PREFORMADA ESTAI CABO AÇO 9,5MM |  |  |  | 2 | PC | 0 | 0 | 0
327692 | BRAÇADEIRA PLÁSTICA CABO MULTIPLEXADO |  |  |  | 2 | PC | 0 | 0 | 0
231712 | BRAÇO SUPORTE COM GRAMPO DE SUSPENSÃO ITEM 2 |  |  |  | 1 | CJ | 0 | 0 | 0
357255 | BRAÇO TIPO J PARA RDP |  |  |  | 1 | PC | 0 | 0 | 0
225623 | CABO AL 1X 16MM² 1KV |  |  |  | 3 | M | 0 | 0 | 0
231548 | CABO AL 1X 50MM² 15KV PROTEGIDO |  |  |  | 135 | M | 0 | 0 | 0
225656 | CABO AL 1X 70MM² 1KV |  |  |  | 6 | M | 0 | 0 | 0
2964 | CABO DE AÇO HS 3/8P (9,5MM) 7FIOS |  |  |  | 18 | KG | 0 | 0 | 0
2931 | CABO DE AÇO SM 1/4P (6,4MM) 7 FIOS |  |  |  | 4.5 | KG | 0 | 0 | 0
226373 | CABO QUADRUPLEX CA 3X1X70+70 1KV |  |  |  | 44 | M | 0 | 0 | 0
270439 | CHAVE FUSÍVEL 15KV COM PORTA FUSÍVEL 100A 7,1KA |  |  |  | 3 | PC | 0 | 0 | 0
236851 | CINTA DE AÇO D 190MM |  |  |  | 1 | PC | 0 | 0 | 0
236877 | CINTA DE AÇO D 210MM |  |  |  | 1 | PC | 0 | 0 | 0
236885 | CINTA DE AÇO D 220MM |  |  |  | 1 | PC | 0 | 0 | 0
236893 | CINTA DE AÇO D 230MM |  |  |  | 1 | PC | 0 | 0 | 0
236901 | CINTA DE AÇO D 240MM |  |  |  | 1 | PC | 0 | 0 | 0
375058 | COBERTURA PROTETORA P/ BCH BT TRANSFORMADOR ITEM 1 |  |  |  | 4 | PC | 0 | 0 | 0
39586 | COBERTURA PROTETORA PARA BUCHA DE EQUIPAMENTO |  |  |  | 3 | PC | 0 | 0 | 0
378809 | CONECTOR TERMINAL P/ BUCHA,50 MM²,RETO,COMPRESSÃO |  |  |  | 6 | PC | 0 | 0 | 0
327767 | CONETOR DE PERFURAÇÃO 70-240MM²/70-120MM² |  |  |  | 3 | PC | 0 | 0 | 0
227769 | CONETOR FORMATO H ITEM 1 CAA 13-34MM² / 13-34MM² |  |  |  | 1 | PC | 0 | 0 | 0
227777 | CONETOR FORMATO H ITEM 2 CAA 27-54MM² / 13-34MM² |  |  |  | 2 | PC | 0 | 0 | 0
227785 | CONETOR FORMATO H ITEM 3 CAA 42-67MM² / 42-67MM² |  |  |  | 1 | PC | 0 | 0 | 0
377357 | CONETOR TERMINAL ATERRAMENTO TEMPORÁRIO DE CHAVE |  |  |  | 3 | PC | 0 | 0 | 0
227066 | CONETOR TERMINAL COMP CA/CAA 54MM² / 70MM² COMPACT |  |  |  | 4 | PC | 0 | 0 | 0
338731 | CONETOR TERMINAL COMPRESSÃO 16MM² |  |  |  | 3 | PC | 0 | 0 | 0
231886 | CONETOR TERMINAL COMPRESSÃO 1F 50MM² |  |  |  | 3 | PC | 0 | 0 | 0
PROCESSO LICITATÓRIO N. 06/2018 - CONCORRÊNCIA N. 01/2018 - TIPO MENOR PREÇO GLOBAL
ITEM | 1.3 (CONTINUAÇÃO) | FORNECIMENTO E INSTALAÇÃO DE POSTE EQUIPADO TRANSFORMADOR TRIFÁSICO 45KVA, MT 50mm² , BT 70mm² S/IP
CODIGO | DESCRIÇÃO |  |  |  | QUANTIDADE | UNIDADE | VALOR UNITÁRIO | VALOR TOTAL | VALOR C/ BDI
227389 | CONETOR TERMINAL COMPRESSÃO 1F AÇO 6,4MM / 21MM² |  |  |  | 7 | PC | 0 | 0 | 0
271353 | ELO FUSÍVEL BOTÃO 500MM 3H |  |  |  | 3 | PC | 0 | 0 | 0
231662 | ESPAÇADOR LOSANGULAR 50-150MM² 15KV |  |  |  | 3 | CJ | 0 | 0 | 0
222539 | HASTE ATERRAMENTO 2400MM |  |  |  | 3 | PC | 0 | 0 | 0
219642 | ISOLADOR DE PINO POLIMÉRICO 15 KV |  |  |  | 3 | PC | 0 | 0 | 0
237289 | OLHAL PARA PARAFUSO 50KN |  |  |  | 2 | PC | 0 | 0 | 0
66878 | PARAFUSO CABEÇA ABAULADA M16X 45MM |  |  |  | 8 | PC | 0 | 0 | 0
66886 | PARAFUSO CABEÇA ABAULADA M16X 70MM |  |  |  | 17 | PC | 0 | 0 | 0
75036 | PARAFUSO CABEÇA SEXTAVADA M12X 40MM |  |  |  | 8 | PC | 0 | 0 | 0
289058 | PÁRA-RAIOS 12KV 10KA ZNO |  |  |  | 3 | PC | 0 | 0 | 0
293357 | PÁRA-RAIOS REDE SECUNDÁRIA ISOLADA 280V 10KA |  |  |  | 3 | PC | 0 | 0 | 0
236265 | PINO PARA ISOLADOR POLIMÉRICO - BRAÇO TIPO C |  |  |  | 3 | PC | 0 | 0 | 0
207449 | POSTE CONCRETO CIRCULAR 11M 600DAN |  |  |  | 1 | PC | 0 | 0 | 0
237768 | SAPATILHA |  |  |  | 2 | PC | 0 | 0 | 0
237081 | SUPORTE 240MM TRANSFORMADOR POSTE CC |  |  |  | 2 | PC | 0 | 0 | 0
231555 | SUPORTE Z PARA CHAVE FUSÍVEL |  |  |  | 3 | PC | 0 | 0 | 0
245837 | TRANSFORMADOR TRIFÁSICO 15KV 45KVA |  |  |  | 1 | PC | 0 | 0 | 0
0
MÃO DE OBRA
USRDA | UNIDADE DE SERVIÇO DE CONSTRUÇÃO DE REDES |  |  |  | 1.79 | PC | 0 | 0 | 0
USPROJ | UNIDADE DE SERVIÇO DE PROJETO |  |  |  | 1 | PC | 0 | 0 | 0
0
PROCESSO LICITATÓRIO N. 06/2018 - CONCORRÊNCIA N. 01/2018 - TIPO MENOR PREÇO GLOBAL
ITEM | 1.4 | FORNECIMENTO E INSTALAÇÃO DE POSTE EQUIPADO TRANSFORMADOR TRIFÁSICO 75KVA, MT 50mm² , BT 70mm² S/IP | [5 empty] | TOTAL (MATERIAL + MO) |  | BDI (%)
0
CODIGO | DESCRIÇÃO |  |  |  | QUANTIDADE | UNIDADE | VALOR UNITÁRIO | VALOR TOTAL | VALOR C/ BDI
237222 | AFASTADOR ARMAÇÃO SECUNDÁRIA 500MM |  |  |  | 1 | PC | 0 | 0 | 0
237677 | ALÇA PREFORMADA ESTAI CABO AÇO 9,5MM |  |  |  | 2 | PC | 0 | 0 | 0
327692 | BRAÇADEIRA PLÁSTICA CABO MULTIPLEXADO |  |  |  | 2 | PC | 0 | 0 | 0
231712 | BRAÇO SUPORTE COM GRAMPO DE SUSPENSÃO ITEM 2 |  |  |  | 1 | CJ | 0 | 0 | 0
357255 | BRAÇO TIPO J PARA RDP |  |  |  | 1 | PC | 0 | 0 | 0
225623 | CABO AL 1X 16MM² 1KV |  |  |  | 3 | M | 0 | 0 | 0
231548 | CABO AL 1X 50MM² 15KV PROTEGIDO |  |  |  | 135 | M | 0 | 0 | 0
225664 | CABO AL 1X120MM² 1KV |  |  |  | 6 | M | 0 | 0 | 0
2964 | CABO DE AÇO HS 3/8P (9,5MM) 7FIOS |  |  |  | 18 | KG | 0 | 0 | 0
2931 | CABO DE AÇO SM 1/4P (6,4MM) 7 FIOS |  |  |  | 4.5 | KG | 0 | 0 | 0
226373 | CABO QUADRUPLEX CA 3X1X70+70 1KV |  |  |  | 44 | M | 0 | 0 | 0
270439 | CHAVE FUSÍVEL 15KV COM PORTA FUSÍVEL 100A 7,1KA |  |  |  | 3 | PC | 0 | 0 | 0
236851 | CINTA DE AÇO D 190MM |  |  |  | 1 | PC | 0 | 0 | 0
236877 | CINTA DE AÇO D 210MM |  |  |  | 1 | PC | 0 | 0 | 0
236885 | CINTA DE AÇO D 220MM |  |  |  | 1 | PC | 0 | 0 | 0
236893 | CINTA DE AÇO D 230MM |  |  |  | 1 | PC | 0 | 0 | 0
236901 | CINTA DE AÇO D 240MM |  |  |  | 1 | PC | 0 | 0 | 0
375056 | COBERTURA PROTETORA P/ BCH BT TRANSFORMADOR ITEM 2 |  |  |  | 4 | PC | 0 | 0 | 0
39586 | COBERTURA PROTETORA PARA BUCHA DE EQUIPAMENTO |  |  |  | 3 | PC | 0 | 0 | 0
378809 | CONECTOR TERMINAL P/ BUCHA,50 MM²,RETO,COMPRESSÃO |  |  |  | 6 | PC | 0 | 0 | 0
327767 | CONETOR DE PERFURAÇÃO 70-240MM²/70-120MM² |  |  |  | 3 | PC | 0 | 0 | 0
227769 | CONETOR FORMATO H ITEM 1 CAA 13-34MM² / 13-34MM² |  |  |  | 1 | PC | 0 | 0 | 0
227777 | CONETOR FORMATO H ITEM 2 CAA 27-54MM² / 13-34MM² |  |  |  | 2 | PC | 0 | 0 | 0
227793 | CONETOR FORMATO H ITEM 4 CAA 85-107MM² / 42-67MM² |  |  |  | 1 | PC | 0 | 0 | 0
377357 | CONETOR TERMINAL ATERRAMENTO TEMPORÁRIO DE CHAVE |  |  |  | 3 | PC | 0 | 0 | 0
227074 | CONETOR TERMINAL COMP CA/CAA 107MM²/120MM² COMPACT |  |  |  | 4 | PC | 0 | 0 | 0
338731 | CONETOR TERMINAL COMPRESSÃO 16MM² |  |  |  | 3 | PC | 0 | 0 | 0
231886 | CONETOR TERMINAL COMPRESSÃO 1F 50MM² |  |  |  | 3 | PC | 0 | 0 | 0
PROCESSO LICITATÓRIO N. 06/2018 - CONCORRÊNCIA N. 01/2018 - TIPO MENOR PREÇO GLOBAL
ITEM | 1.4 (CONTINUAÇÃO) | FORNECIMENTO E INSTALAÇÃO DE POSTE EQUIPADO TRANSFORMADOR TRIFÁSICO 45KVA, MT 50mm² , BT 70mm² S/IP
CODIGO | DESCRIÇÃO |  |  |  | QUANTIDADE | UNIDADE | VALOR UNITÁRIO | VALOR TOTAL | VALOR C/ BDI
227389 | CONETOR TERMINAL COMPRESSÃO 1F AÇO 6,4MM / 21MM² |  |  |  | 7 | PC | 0 | 0 | 0
271403 | ELO FUSÍVEL BOTÃO 500MM 5H |  |  |  | 3 | PC | 0 | 0 | 0
231662 | ESPAÇADOR LOSANGULAR 50-150MM² 15KV |  |  |  | 3 | CJ | 0 | 0 | 0
222539 | HASTE ATERRAMENTO 2400MM |  |  |  | 3 | PC | 0 | 0 | 0
219642 | ISOLADOR DE PINO POLIMÉRICO 15 KV |  |  |  | 3 | PC | 0 | 0 | 0
237289 | OLHAL PARA PARAFUSO 50KN |  |  |  | 2 | PC | 0 | 0 | 0
66878 | PARAFUSO CABEÇA ABAULADA M16X 45MM |  |  |  | 8 | PC | 0 | 0 | 0
66886 | PARAFUSO CABEÇA ABAULADA M16X 70MM |  |  |  | 17 | PC | 0 | 0 | 0
75036 | PARAFUSO CABEÇA SEXTAVADA M12X 40MM |  |  |  | 8 | PC | 0 | 0 | 0
289058 | PÁRA-RAIOS 12KV 10KA ZNO |  |  |  | 3 | PC | 0 | 0 | 0
293357 | PÁRA-RAIOS REDE SECUNDÁRIA ISOLADA 280V 10KA |  |  |  | 3 | PC | 0 | 0 | 0
236265 | PINO PARA ISOLADOR POLIMÉRICO - BRAÇO TIPO C |  |  |  | 3 | PC | 0 | 0 | 0
207449 | POSTE CONCRETO CIRCULAR 11M 600DAN |  |  |  | 1 | PC | 0 | 0 | 0
237768 | SAPATILHA |  |  |  | 2 | PC | 0 | 0 | 0
237081 | SUPORTE 240MM TRANSFORMADOR POSTE CC |  |  |  | 2 | PC | 0 | 0 | 0
231555 | SUPORTE Z PARA CHAVE FUSÍVEL |  |  |  | 3 | PC | 0 | 0 | 0
245845 | TRANSFORMADOR TRIFÁSICO 15KV 75KVA |  |  |  | 1 | PC | 0 | 0 | 0
0
MÃO DE OBRA
USRDA | UNIDADE DE SERVIÇO DE CONSTRUÇÃO DE REDES |  |  |  | 1.79 | PC | 0 | 0 | 0
USPROJ | UNIDADE DE SERVIÇO DE PROJETO |  |  |  | 1 | PC | 0 | 0 | 0
0
PROCESSO LICITATÓRIO N. 06/2018 - CONCORRÊNCIA N. 01/2018 - TIPO MENOR PREÇO GLOBAL
ITEM | 1.5 | FORNECIMENTO E INSTALAÇÃO DE POSTE EQUIPADO TRANSFORMADOR TRIFÁSICO 150KVA, MT 50mm² , BT 120mm² S/IP | [5 empty] | TOTAL (MATERIAL + MO) |  | BDI (%)
0
CODIGO | DESCRIÇÃO |  |  |  | QUANTIDADE | UNIDADE | VALOR UNITÁRIO | VALOR TOTAL | VALOR C/ BDI
237222 | AFASTADOR ARMAÇÃO SECUNDÁRIA 500MM |  |  |  | 1 | PC | 0 | 0 | 0
237677 | ALÇA PREFORMADA ESTAI CABO AÇO 9,5MM |  |  |  | 2 | PC | 0 | 0 | 0
327692 | BRAÇADEIRA PLÁSTICA CABO MULTIPLEXADO |  |  |  | 2 | PC | 0 | 0 | 0
231712 | BRAÇO SUPORTE COM GRAMPO DE SUSPENSÃO ITEM 2 |  |  |  | 1 | CJ | 0 | 0 | 0
357255 | BRAÇO TIPO J PARA RDP |  |  |  | 1 | PC | 0 | 0 | 0
225623 | CABO AL 1X 16MM² 1KV |  |  |  | 3 | M | 0 | 0 | 0
231548 | CABO AL 1X 50MM² 15KV PROTEGIDO |  |  |  | 135 | M | 0 | 0 | 0
225672 | CABO AL 1X240MM² 1KV |  |  |  | 6 | M | 0 | 0 | 0
2964 | CABO DE AÇO HS 3/8P (9,5MM) 7FIOS |  |  |  | 18 | KG | 0 | 0 | 0
2931 | CABO DE AÇO SM 1/4P (6,4MM) 7 FIOS |  |  |  | 4.5 | KG | 0 | 0 | 0
226365 | CABO QUADRUPLEX CA 3X1X120+70 1KV |  |  |  | 44 | M | 0 | 0 | 0
270439 | CHAVE FUSÍVEL 15KV COM PORTA FUSÍVEL 100A 7,1KA |  |  |  | 3 | PC | 0 | 0 | 0
236851 | CINTA DE AÇO D 190MM |  |  |  | 1 | PC | 0 | 0 | 0
236877 | CINTA DE AÇO D 210MM |  |  |  | 1 | PC | 0 | 0 | 0
236885 | CINTA DE AÇO D 220MM |  |  |  | 1 | PC | 0 | 0 | 0
236893 | CINTA DE AÇO D 230MM |  |  |  | 1 | PC | 0 | 0 | 0
236901 | CINTA DE AÇO D 240MM |  |  |  | 1 | PC | 0 | 0 | 0
375056 | COBERTURA PROTETORA P/ BCH BT TRANSFORMADOR ITEM 2 |  |  |  | 4 | PC | 0 | 0 | 0
39586 | COBERTURA PROTETORA PARA BUCHA DE EQUIPAMENTO |  |  |  | 3 | PC | 0 | 0 | 0
327767 | CONETOR DE PERFURAÇÃO 70-240MM²/70-120MM² |  |  |  | 3 | PC | 0 | 0 | 0
227769 | CONETOR FORMATO H ITEM 1 CAA 13-34MM² / 13-34MM² |  |  |  | 1 | PC | 0 | 0 | 0
227777 | CONETOR FORMATO H ITEM 2 CAA 27-54MM² / 13-34MM² |  |  |  | 2 | PC | 0 | 0 | 0
227827 | CONETOR FORMATO H ITEM 7 CAA 107-241MM² / 13-67MM² |  |  |  | 1 | PC | 0 | 0 | 0
377357 | CONETOR TERMINAL ATERRAMENTO TEMPORÁRIO DE CHAVE |  |  |  | 3 | PC | 0 | 0 | 0
227090 | CONETOR TERMINAL COMP CAA 170MM² / 40MM² COMPAC |  |  |  | 4 | PC | 0 | 0 | 0
338731 | CONETOR TERMINAL COMPRESSÃO 16MM² |  |  |  | 3 | PC | 0 | 0 | 0
231886 | CONETOR TERMINAL COMPRESSÃO 1F 50MM² |  |  |  | 3 | PC | 0 | 0 | 0
227389 | CONETOR TERMINAL COMPRESSÃO 1F AÇO 6,4MM / 21MM² |  |  |  | 6 | PC | 0 | 0 | 0
PROCESSO LICITATÓRIO N. 06/2018 - CONCORRÊNCIA N. 01/2018 - TIPO MENOR PREÇO GLOBAL
ITEM | 1.5 (CONTINUAÇÃO) | FORNECIMENTO E INSTALAÇÃO DE POSTE EQUIPADO TRANSFORMADOR TRIFÁSICO 150KVA, MT 50mm² , BT 120mm² S/IP
CODIGO | DESCRIÇÃO |  |  |  | QUANTIDADE | UNIDADE | VALOR UNITÁRIO | VALOR TOTAL | VALOR C/ BDI
271486 | ELO FUSÍVEL BOTÃO 500MM 8K |  |  |  | 3 | PC | 0 | 0 | 0
231662 | ESPAÇADOR LOSANGULAR 50-150MM² 15KV |  |  |  | 3 | CJ | 0 | 0 | 0
222539 | HASTE ATERRAMENTO 2400MM |  |  |  | 3 | PC | 0 | 0 | 0
219642 | ISOLADOR DE PINO POLIMÉRICO 15 KV |  |  |  | 3 | PC | 0 | 0 | 0
237289 | OLHAL PARA PARAFUSO 50KN |  |  |  | 2 | PC | 0 | 0 | 0
66878 | PARAFUSO CABEÇA ABAULADA M16X 45MM |  |  |  | 8 | PC | 0 | 0 | 0
66886 | PARAFUSO CABEÇA ABAULADA M16X 70MM |  |  |  | 17 | PC | 0 | 0 | 0
75036 | PARAFUSO CABEÇA SEXTAVADA M12X 40MM |  |  |  | 8 | PC | 0 | 0 | 0
289058 | PÁRA-RAIOS 12KV 10KA ZNO |  |  |  | 3 | PC | 0 | 0 | 0
293357 | PÁRA-RAIOS REDE SECUNDÁRIA ISOLADA 280V 10KA |  |  |  | 3 | PC | 0 | 0 | 0
236265 | PINO PARA ISOLADOR POLIMÉRICO - BRAÇO TIPO C |  |  |  | 3 | PC | 0 | 0 | 0
207449 | POSTE CONCRETO CIRCULAR 11M 600DAN |  |  |  | 1 | PC | 0 | 0 | 0
237768 | SAPATILHA |  |  |  | 2 | PC | 0 | 0 | 0
237081 | SUPORTE 240MM TRANSFORMADOR POSTE CC |  |  |  | 2 | PC | 0 | 0 | 0
237172 | SUPORTE L PARA CRUZETA |  |  |  | 3 | PC | 0 | 0 | 0
231555 | SUPORTE Z PARA CHAVE FUSÍVEL |  |  |  | 3 | PC | 0 | 0 | 0
245860 | TRANSFORMADOR TRIFÁSICO 15KV 150KVA |  |  |  | 1 | PC | 0 | 0 | 0
0
MÃO DE OBRA
USRDA | UNIDADE DE SERVIÇO DE CONSTRUÇÃO DE REDES |  |  |  | 1.79 | PC | 0 | 0 | 0
USPROJ | UNIDADE DE SERVIÇO DE PROJETO |  |  |  | 1 | PC | 0 | 0 | 0
0
PROCESSO LICITATÓRIO N. 06/2018 - CONCORRÊNCIA N. 01/2018 - TIPO MENOR PREÇO GLOBAL
ITEM | 1.6 | FORNECIMENTO E INSTALAÇÃO DE POSTE EQUIPADO COM BAIXA TENSÃO 70mm²,S/ IP | [5 empty] | TOTAL (MATERIAL + MO) |  | BDI (%)
0
CODIGO | DESCRIÇÃO |  |  |  | QUANTIDADE | UNIDADE | VALOR UNITÁRIO | VALOR TOTAL | VALOR C/ BDI
327692 | BRAÇADEIRA PLÁSTICA CABO MULTIPLEXADO |  |  |  | 2 | PC | 0 | 0 | 0
231712 | BRAÇO SUPORTE COM GRAMPO DE SUSPENSÃO ITEM 2 |  |  |  | 1 | CJ | 0 | 0 | 0
2931 | CABO DE AÇO SM 1/4P (6,4MM) 7 FIOS |  |  |  | 2 | KG | 0 | 0 | 0
226373 | CABO QUADRUPLEX CA 3X1X70+70 1KV |  |  |  | 44 | M | 0 | 0 | 0
236877 | CINTA DE AÇO D 210MM |  |  |  | 2 | PC | 0 | 0 | 0
227777 | CONETOR FORMATO H ITEM 2 CAA 27-54MM² / 13-34MM² |  |  |  | 3 | PC | 0 | 0 | 0
227389 | CONETOR TERMINAL COMPRESSÃO 1F AÇO 6,4MM / 21MM² |  |  |  | 1 | PC | 0 | 0 | 0
222539 | HASTE ATERRAMENTO 2400MM |  |  |  | 1 | PC | 0 | 0 | 0
237289 | OLHAL PARA PARAFUSO 50KN |  |  |  | 1 | PC | 0 | 0 | 0
66878 | PARAFUSO CABEÇA ABAULADA M16X 45MM |  |  |  | 1 | PC | 0 | 0 | 0
66886 | PARAFUSO CABEÇA ABAULADA M16X 70MM |  |  |  | 5 | PC | 0 | 0 | 0
207415 | POSTE CONCRETO CIRCULAR 11M 300DAN |  |  |  | 1 | PC | 0 | 0 | 0
0
MÃO DE OBRA
USRDA | UNIDADE DE SERVIÇO DE CONSTRUÇÃO DE REDES |  |  |  | 0.7 | US | 0 | 0 | 0
USPROJ | UNIDADE DE SERVIÇO DE PROJETO |  |  |  | 1 | US | 0 | 0 | 0
0
PROCESSO LICITATÓRIO N. 06/2018 - CONCORRÊNCIA N. 01/2018 - TIPO MENOR PREÇO GLOBAL
ITEM | 1.6.1 | FORNECIMENTO E INSTALAÇÃO DE POSTE EQUIPADO COM BAIXA TENSÃO 120mm²,S/ IP | [5 empty] | TOTAL (MATERIAL + MO) |  | BDI (%)
0
CODIGO | DESCRIÇÃO |  |  |  | QUANTIDADE | UNIDADE | VALOR UNITÁRIO | VALOR TOTAL | VALOR C/ BDI
327692 | BRAÇADEIRA PLÁSTICA CABO MULTIPLEXADO |  |  |  | 2 | PC | 0 | 0 | 0
231712 | BRAÇO SUPORTE COM GRAMPO DE SUSPENSÃO ITEM 2 |  |  |  | 1 | CJ | 0 | 0 | 0
2931 | CABO DE AÇO SM 1/4P (6,4MM) 7 FIOS |  |  |  | 2 | KG | 0 | 0 | 0
226365 | CABO QUADRUPLEX CA 3X1X120+70 1KV |  |  |  | 44 | M | 0 | 0 | 0
236877 | CINTA DE AÇO D 210MM |  |  |  | 2 | PC | 0 | 0 | 0
227777 | CONETOR FORMATO H ITEM 2 CAA 27-54MM² / 13-34MM² |  |  |  | 3 | PC | 0 | 0 | 0
227389 | CONETOR TERMINAL COMPRESSÃO 1F AÇO 6,4MM / 21MM² |  |  |  | 1 | PC | 0 | 0 | 0
222539 | HASTE ATERRAMENTO 2400MM |  |  |  | 1 | PC | 0 | 0 | 0
237289 | OLHAL PARA PARAFUSO 50KN |  |  |  | 1 | PC | 0 | 0 | 0
66878 | PARAFUSO CABEÇA ABAULADA M16X 45MM |  |  |  | 1 | PC | 0 | 0 | 0
66886 | PARAFUSO CABEÇA ABAULADA M16X 70MM |  |  |  | 5 | PC | 0 | 0 | 0
207415 | POSTE CONCRETO CIRCULAR 11M 300DAN |  |  |  | 1 | PC | 0 | 0 | 0
0
MÃO DE OBRA
USRDA | UNIDADE DE SERVIÇO DE CONSTRUÇÃO DE REDES |  |  |  | 0.7 | US | 0 | 0 | 0
USPROJ | UNIDADE DE SERVIÇO DE PROJETO |  |  |  | 1 | US | 0 | 0 | 0
0
PROCESSO LICITATÓRIO N. 06/2018 - CONCORRÊNCIA N. 01/2018 - TIPO MENOR PREÇO GLOBAL
ITEM | 1.7 | FORNECIMENTO E INSTALAÇÃO DE TRANSFORMADOR 45KVA EM POSTE EXISTÊNTE , S/IP | [5 empty] | TOTAL (MATERIAL + MO) |  | BDI (%)
0
CODIGO | DESCRIÇÃO |  |  |  | QUANTIDADE | UNIDADE | VALOR UNITÁRIO | VALOR TOTAL | VALOR C/ BDI
225623 | CABO AL 1X 16MM² 1KV |  |  |  | 3 | M | 0 | 0 | 0
231548 | CABO AL 1X 50MM² 15KV PROTEGIDO |  |  |  | 9 | M | 0 | 0 | 0
225656 | CABO AL 1X 70MM² 1KV |  |  |  | 6 | M | 0 | 0 | 0
2931 | CABO DE AÇO SM 1/4P (6,4MM) 7 FIOS |  |  |  | 4.5 | KG | 0 | 0 | 0
226373 | CABO QUADRUPLEX CA 3X1X70+70 1KV |  |  |  | 44 | M | 0 | 0 | 0
270439 | CHAVE FUSÍVEL 15KV COM PORTA FUSÍVEL 100A 7,1KA |  |  |  | 3 | PC | 0 | 0 | 0
375058 | COBERTURA PROTETORA P/ BCH BT TRANSFORMADOR ITEM 1 |  |  |  | 4 | PC | 0 | 0 | 0
39586 | COBERTURA PROTETORA PARA BUCHA DE EQUIPAMENTO |  |  |  | 3 | PC | 0 | 0 | 0
378809 | CONECTOR TERMINAL P/ BUCHA,50 MM²,RETO,COMPRESSÃO |  |  |  | 6 | PC | 0 | 0 | 0
327767 | CONETOR DE PERFURAÇÃO 70-240MM²/70-120MM² |  |  |  | 3 | PC | 0 | 0 | 0
227769 | CONETOR FORMATO H ITEM 1 CAA 13-34MM² / 13-34MM² |  |  |  | 1 | PC | 0 | 0 | 0
227777 | CONETOR FORMATO H ITEM 2 CAA 27-54MM² / 13-34MM² |  |  |  | 3 | PC | 0 | 0 | 0
227785 | CONETOR FORMATO H ITEM 3 CAA 42-67MM² / 42-67MM² |  |  |  | 1 | PC | 0 | 0 | 0
377357 | CONETOR TERMINAL ATERRAMENTO TEMPORÁRIO DE CHAVE |  |  |  | 3 | PC | 0 | 0 | 0
227066 | CONETOR TERMINAL COMP CA/CAA 54MM² / 70MM² COMPACT |  |  |  | 4 | PC | 0 | 0 | 0
338731 | CONETOR TERMINAL COMPRESSÃO 16MM² |  |  |  | 3 | PC | 0 | 0 | 0
231886 | CONETOR TERMINAL COMPRESSÃO 1F 50MM² |  |  |  | 3 | PC | 0 | 0 | 0
227389 | CONETOR TERMINAL COMPRESSÃO 1F AÇO 6,4MM / 21MM² |  |  |  | 7 | PC | 0 | 0 | 0
271353 | ELO FUSÍVEL BOTÃO 500MM 3H |  |  |  | 3 | PC | 0 | 0 | 0
222539 | HASTE ATERRAMENTO 2400MM |  |  |  | 3 | PC | 0 | 0 | 0
66878 | PARAFUSO CABEÇA ABAULADA M16X 45MM |  |  |  | 4 | PC | 0 | 0 | 0
66886 | PARAFUSO CABEÇA ABAULADA M16X 70MM |  |  |  | 4 | PC | 0 | 0 | 0
75036 | PARAFUSO CABEÇA SEXTAVADA M12X 40MM |  |  |  | 8 | PC | 0 | 0 | 0
289058 | PÁRA-RAIOS 12KV 10KA ZNO |  |  |  | 3 | PC | 0 | 0 | 0
293357 | PÁRA-RAIOS REDE SECUNDÁRIA ISOLADA 280V 10KA |  |  |  | 3 | PC | 0 | 0 | 0
237081 | SUPORTE 240MM TRANSFORMADOR POSTE CC |  |  |  | 2 | PC | 0 | 0 | 0
245837 | TRANSFORMADOR TRIFÁSICO 15KV 45KVA |  |  |  | 1 | PC | 0 | 0 | 0
0
PROCESSO LICITATÓRIO N. 06/2018 - CONCORRÊNCIA N. 01/2018 - TIPO MENOR PREÇO GLOBAL
ITEM | 1.7(CONTINUAÇÃO) | FORNECIMENTO E INSTALAÇÃO DE TRANSFORMADOR 45KVA EM POSTE EXISTÊNTE , S/IP
CODIGO | DESCRIÇÃO |  |  |  | QUANTIDADE | UNIDADE | VALOR UNITÁRIO | VALOR TOTAL | VALOR C/ BDI
MÃO DE OBRA
USRDA | UNIDADE DE SERVIÇO DE CONSTRUÇÃO DE REDES |  |  |  | 0.5 | PC | 0 | 0 | 0
USPROJ | UNIDADE DE SERVIÇO DE PROJETO |  |  |  | 1.7 | PC | 0 | 0 | 0
0
ITEM | 1.8 | FORNECIMENTO E INSTALAÇÃO DE TRANSFORMADOR 75KVA EM POSTE EXISTÊNTE , S/IP | [5 empty] | TOTAL (MATERIAL + MO) |  | BDI (%)
0
CODIGO | DESCRIÇÃO |  |  |  | QUANTIDADE | UNIDADE | VALOR UNITÁRIO | VALOR TOTAL | VALOR C/ BDI
225623 | CABO AL 1X 16MM² 1KV |  |  |  | 3 | M | 0 | 0 | 0
231548 | CABO AL 1X 50MM² 15KV PROTEGIDO |  |  |  | 9 | M | 0 | 0 | 0
225664 | CABO AL 1X120MM² 1KV |  |  |  | 6 | M | 0 | 0 | 0
2931 | CABO DE AÇO SM 1/4P (6,4MM) 7 FIOS |  |  |  | 4.5 | KG | 0 | 0 | 0
226373 | CABO QUADRUPLEX CA 3X1X70+70 1KV |  |  |  | 44 | M | 0 | 0 | 0
270439 | CHAVE FUSÍVEL 15KV COM PORTA FUSÍVEL 100A 7,1KA |  |  |  | 3 | PC | 0 | 0 | 0
375056 | COBERTURA PROTETORA P/ BCH BT TRANSFORMADOR ITEM 2 |  |  |  | 4 | PC | 0 | 0 | 0
39586 | COBERTURA PROTETORA PARA BUCHA DE EQUIPAMENTO |  |  |  | 3 | PC | 0 | 0 | 0
378809 | CONECTOR TERMINAL P/ BUCHA,50 MM²,RETO,COMPRESSÃO |  |  |  | 6 | PC | 0 | 0 | 0
327767 | CONETOR DE PERFURAÇÃO 70-240MM²/70-120MM² |  |  |  | 3 | PC | 0 | 0 | 0
227769 | CONETOR FORMATO H ITEM 1 CAA 13-34MM² / 13-34MM² |  |  |  | 1 | PC | 0 | 0 | 0
227777 | CONETOR FORMATO H ITEM 2 CAA 27-54MM² / 13-34MM² |  |  |  | 3 | PC | 0 | 0 | 0
227793 | CONETOR FORMATO H ITEM 4 CAA 85-107MM² / 42-67MM² |  |  |  | 1 | PC | 0 | 0 | 0
377357 | CONETOR TERMINAL ATERRAMENTO TEMPORÁRIO DE CHAVE |  |  |  | 3 | PC | 0 | 0 | 0
227074 | CONETOR TERMINAL COMP CA/CAA 107MM²/120MM² COMPACT |  |  |  | 4 | PC | 0 | 0 | 0
338731 | CONETOR TERMINAL COMPRESSÃO 16MM² |  |  |  | 3 | PC | 0 | 0 | 0
231886 | CONETOR TERMINAL COMPRESSÃO 1F 50MM² |  |  |  | 3 | PC | 0 | 0 | 0
227389 | CONETOR TERMINAL COMPRESSÃO 1F AÇO 6,4MM / 21MM² |  |  |  | 7 | PC | 0 | 0 | 0
PROCESSO LICITATÓRIO N. 06/2018 - CONCORRÊNCIA N. 01/2018 - TIPO MENOR PREÇO GLOBAL
ITEM | 1.8 (CONTINUAÇÃO) | FORNECIMENTO E INSTALAÇÃO DE TRANSFORMADOR 75KVA EM POSTE EXISTÊNTE , S/IP
CODIGO | DESCRIÇÃO |  |  |  | QUANTIDADE | UNIDADE | VALOR UNITÁRIO | VALOR TOTAL | VALOR C/ BDI
271403 | ELO FUSÍVEL BOTÃO 500MM 5H |  |  |  | 3 | PC | 0 | 0 | 0
222539 | HASTE ATERRAMENTO 2400MM |  |  |  | 3 | PC | 0 | 0 | 0
66878 | PARAFUSO CABEÇA ABAULADA M16X 45MM |  |  |  | 4 | PC | 0 | 0 | 0
66886 | PARAFUSO CABEÇA ABAULADA M16X 70MM |  |  |  | 4 | PC | 0 | 0 | 0
75036 | PARAFUSO CABEÇA SEXTAVADA M12X 40MM |  |  |  | 8 | PC | 0 | 0 | 0
289058 | PÁRA-RAIOS 12KV 10KA ZNO |  |  |  | 3 | PC | 0 | 0 | 0
293357 | PÁRA-RAIOS REDE SECUNDÁRIA ISOLADA 280V 10KA |  |  |  | 3 | PC | 0 | 0 | 0
237081 | SUPORTE 240MM TRANSFORMADOR POSTE CC |  |  |  | 2 | PC | 0 | 0 | 0
245845 | TRANSFORMADOR TRIFÁSICO 15KV 75KVA |  |  |  | 1 | PC | 0 | 0 | 0
0
MÃO DE OBRA
USRDA | UNIDADE DE SERVIÇO DE CONSTRUÇÃO DE REDES |  |  |  | 0.5 | PC | 0 | 0 | 0
USPROJ | UNIDADE DE SERVIÇO DE PROJETO |  |  |  | 1.7 | PC | 0 | 0 | 0
0
PROCESSO LICITATÓRIO N. 06/2018 - CONCORRÊNCIA N. 01/2018 - TIPO MENOR PREÇO GLOBAL
ITEM | 1.9 | FORNECIMENTO E INSTALAÇÃO DE TRANSFORMADOR 150KVA EM POSTE EXISTÊNTE , S/IP | [5 empty] | TOTAL (MATERIAL + MO) |  | BDI (%)
0
CODIGO | DESCRIÇÃO |  |  |  | QUANTIDADE | UNIDADE | VALOR UNITÁRIO | VALOR TOTAL | VALOR C/ BDI
225623 | CABO AL 1X 16MM² 1KV |  |  |  | 3 | M | 0 | 0 | 0
231548 | CABO AL 1X 50MM² 15KV PROTEGIDO |  |  |  | 9 | M | 0 | 0 | 0
225672 | CABO AL 1X240MM² 1KV |  |  |  | 6 | M | 0 | 0 | 0
2931 | CABO DE AÇO SM 1/4P (6,4MM) 7 FIOS |  |  |  | 4.5 | KG | 0 | 0 | 0
226365 | CABO QUADRUPLEX CA 3X1X120+70 1KV |  |  |  | 44 | M | 0 | 0 | 0
270439 | CHAVE FUSÍVEL 15KV COM PORTA FUSÍVEL 100A 7,1KA |  |  |  | 3 | PC | 0 | 0 | 0
375056 | COBERTURA PROTETORA P/ BCH BT TRANSFORMADOR ITEM 2 |  |  |  | 4 | PC | 0 | 0 | 0
39586 | COBERTURA PROTETORA PARA BUCHA DE EQUIPAMENTO |  |  |  | 3 | PC | 0 | 0 | 0
327767 | CONETOR DE PERFURAÇÃO 70-240MM²/70-120MM² |  |  |  | 3 | PC | 0 | 0 | 0
227769 | CONETOR FORMATO H ITEM 1 CAA 13-34MM² / 13-34MM² |  |  |  | 1 | PC | 0 | 0 | 0
227777 | CONETOR FORMATO H ITEM 2 CAA 27-54MM² / 13-34MM² |  |  |  | 3 | PC | 0 | 0 | 0
227827 | CONETOR FORMATO H ITEM 7 CAA 107-241MM² / 13-67MM² |  |  |  | 1 | PC | 0 | 0 | 0
377357 | CONETOR TERMINAL ATERRAMENTO TEMPORÁRIO DE CHAVE |  |  |  | 3 | PC | 0 | 0 | 0
227090 | CONETOR TERMINAL COMP CAA 170MM² / 40MM² COMPAC |  |  |  | 4 | PC | 0 | 0 | 0
338731 | CONETOR TERMINAL COMPRESSÃO 16MM² |  |  |  | 3 | PC | 0 | 0 | 0
231886 | CONETOR TERMINAL COMPRESSÃO 1F 50MM² |  |  |  | 3 | PC | 0 | 0 | 0
227389 | CONETOR TERMINAL COMPRESSÃO 1F AÇO 6,4MM / 21MM² |  |  |  | 6 | PC | 0 | 0 | 0
271486 | ELO FUSÍVEL BOTÃO 500MM 8K |  |  |  | 3 | PC | 0 | 0 | 0
222539 | HASTE ATERRAMENTO 2400MM |  |  |  | 3 | PC | 0 | 0 | 0
66878 | PARAFUSO CABEÇA ABAULADA M16X 45MM |  |  |  | 4 | PC | 0 | 0 | 0
66886 | PARAFUSO CABEÇA ABAULADA M16X 70MM |  |  |  | 4 | PC | 0 | 0 | 0
75036 | PARAFUSO CABEÇA SEXTAVADA M12X 40MM |  |  |  | 8 | PC | 0 | 0 | 0
289058 | PÁRA-RAIOS 12KV 10KA ZNO |  |  |  | 3 | PC | 0 | 0 | 0
293357 | PÁRA-RAIOS REDE SECUNDÁRIA ISOLADA 280V 10KA |  |  |  | 3 | PC | 0 | 0 | 0
237081 | SUPORTE 240MM TRANSFORMADOR POSTE CC |  |  |  | 2 | PC | 0 | 0 | 0
237172 | SUPORTE L PARA CRUZETA |  |  |  | 3 | PC | 0 | 0 | 0
245860 | TRANSFORMADOR TRIFÁSICO 15KV 150KVA |  |  |  | 1 | PC | 0 | 0 | 0
0
PROCESSO LICITATÓRIO N. 06/2018 - CONCORRÊNCIA N. 01/2018 - TIPO MENOR PREÇO GLOBAL
ITEM | 1.9 (CONTINUAÇÃO) | FORNECIMENTO E INSTALAÇÃO DE TRANSFORMADOR 150KVA EM POSTE EXISTÊNTE , S/IP
MÃO DE OBRA
USRDA | UNIDADE DE SERVIÇO DE CONSTRUÇÃO DE REDES |  |  |  | 0.5 | PC | 0 | 0 | 0
USPROJ | UNIDADE DE SERVIÇO DE PROJETO |  |  |  | 1.7 | PC | 0 | 0 | 0
0
MATERIAIS E SERVIÇOS UNITÁRIOS - EXPANSÃO DE REDE ELÉTRICA E ILUMINAÇÃO PÚBLICA
COMPOSIÇÕES -1.0 - OBRAS DE EXPANSÃO DE REDE ELÉTRICA
ITEM | 1.10 | SUBSTITUIÇÃO DE BT NUA PARA ISOLADA CABO 70mm² -MT E IP EXISTÊNTES | [5 empty] | TOTAL (MATERIAL + MO) |  | BDI (%)
0
CODIGO | DESCRIÇÃO |  |  |  | QUANTIDADE | UNIDADE | VALOR UNITÁRIO | VALOR TOTAL | VALOR C/ BDI
230102 | ALÇA PARA ESTRIBO ABERTA |  |  |  | 1 | PC | 0 | 0 | 0
327692 | BRAÇADEIRA PLÁSTICA CABO MULTIPLEXADO |  |  |  | 2 | PC | 0 | 0 | 0
231712 | BRAÇO SUPORTE COM GRAMPO DE SUSPENSÃO ITEM 2 |  |  |  | 1 | CJ | 0 | 0 | 0
2931 | CABO DE AÇO SM 1/4P (6,4MM) 7 FIOS |  |  |  | 0.4 | KG | 0 | 0 | 0
226373 | CABO QUADRUPLEX CA 3X1X70+70 1KV |  |  |  | 44 | M | 0 | 0 | 0
236877 | CINTA DE AÇO D 210MM |  |  |  | 2 | PC | 0 | 0 | 0
227850 | CONETOR CUNHA CU ITEM 1 |  |  |  | 1 | PC | 0 | 0 | 0
227777 | CONETOR FORMATO H ITEM 2 CAA 27-54MM² / 13-34MM² |  |  |  | 1 | PC | 0 | 0 | 0
237289 | OLHAL PARA PARAFUSO 50KN |  |  |  | 1 | PC | 0 | 0 | 0
66878 | PARAFUSO CABEÇA ABAULADA M16X 45MM |  |  |  | 1 | PC | 0 | 0 | 0
66886 | PARAFUSO CABEÇA ABAULADA M16X 70MM |  |  |  | 5 | PC | 0 | 0 | 0
0
MÃO DE OBRA
USRDA | UNIDADE DE SERVIÇO DE CONSTRUÇÃO DE REDES |  |  |  | 0.58 | PC | 0 | 0 | 0
USPROJ | UNIDADE DE SERVIÇO DE PROJETO |  |  |  | 1.7 | PC | 0 | 0 | 0
0
PROCESSO LICITATÓRIO N. 06/2018 - CONCORRÊNCIA N. 01/2018 - TIPO MENOR PREÇO GLOBAL
ITEM | 1.11 | SUBSTITUIÇÃO DE BT NUA PARA ISOLADA CABO 120mm² -MT E IP EXISTÊNTES | [5 empty] | TOTAL (MATERIAL + MO) |  | BDI (%)
0
CODIGO | DESCRIÇÃO |  |  |  | QUANTIDADE | UNIDADE | VALOR UNITÁRIO | VALOR TOTAL | VALOR C/ BDI
230102 | ALÇA PARA ESTRIBO ABERTA |  |  |  | 1 | PC | 0 | 0 | 0
327692 | BRAÇADEIRA PLÁSTICA CABO MULTIPLEXADO |  |  |  | 2 | PC | 0 | 0 | 0
231712 | BRAÇO SUPORTE COM GRAMPO DE SUSPENSÃO ITEM 2 |  |  |  | 1 | CJ | 0 | 0 | 0
2931 | CABO DE AÇO SM 1/4P (6,4MM) 7 FIOS |  |  |  | 0.4 | KG | 0 | 0 | 0
226365 | CABO QUADRUPLEX CA 3X1X120+70 1KV |  |  |  | 44 | M | 0 | 0 | 0
236877 | CINTA DE AÇO D 210MM |  |  |  | 2 | PC | 0 | 0 | 0
227850 | CONETOR CUNHA CU ITEM 1 |  |  |  | 1 | PC | 0 | 0 | 0
227777 | CONETOR FORMATO H ITEM 2 CAA 27-54MM² / 13-34MM² |  |  |  | 1 | PC | 0 | 0 | 0
237289 | OLHAL PARA PARAFUSO 50KN |  |  |  | 1 | PC | 0 | 0 | 0
66878 | PARAFUSO CABEÇA ABAULADA M16X 45MM |  |  |  | 1 | PC | 0 | 0 | 0
66886 | PARAFUSO CABEÇA ABAULADA M16X 70MM |  |  |  | 5 | PC | 0 | 0 | 0
0
MÃO DE OBRA
USRDA | UNIDADE DE SERVIÇO DE CONSTRUÇÃO DE REDES |  |  |  | 0.58 | PC | 0 | 0 | 0
USPROJ | UNIDADE DE SERVIÇO DE PROJETO |  |  |  | 1.7 | PC | 0 | 0 | 0
0
PROCESSO LICITATÓRIO N. 06/2018 - CONCORRÊNCIA N. 01/2018 - TIPO MENOR PREÇO GLOBAL
ITEM | 1.12 | SUBSTITUIÇÃO DE POSTE EM RDA ,MT ,BT E IP EXISTÊNTES | [5 empty] | TOTAL (MATERIAL + MO) |  | BDI (%)
0
CODIGO | DESCRIÇÃO |  |  |  | QUANTIDADE | UNIDADE | VALOR UNITÁRIO | VALOR TOTAL | VALOR C/ BDI
237677 | ALÇA PREFORMADA ESTAI CABO AÇO 9,5MM |  |  |  | 2 | PC | 0 | 0 | 0
327692 | BRAÇADEIRA PLÁSTICA CABO MULTIPLEXADO |  |  |  | 2 | PC | 0 | 0 | 0
211789 | BRAÇO SUPORTE C |  |  |  | 1 | PC | 0 | 0 | 0
231712 | BRAÇO SUPORTE COM GRAMPO DE SUSPENSÃO ITEM 2 |  |  |  | 1 | CJ | 0 | 0 | 0
2931 | CABO DE AÇO SM 1/4P (6,4MM) 7 FIOS |  |  |  | 2 | KG | 0 | 0 | 0
236836 | CINTA DE AÇO D 170MM |  |  |  | 1 | PC | 0 | 0 | 0
236844 | CINTA DE AÇO D 180MM |  |  |  | 1 | PC | 0 | 0 | 0
236869 | CINTA DE AÇO D 200MM |  |  |  | 1 | PC | 0 | 0 | 0
236877 | CINTA DE AÇO D 210MM |  |  |  | 2 | PC | 0 | 0 | 0
227389 | CONETOR TERMINAL COMPRESSÃO 1F AÇO 6,4MM / 21MM² |  |  |  | 1 | PC | 0 | 0 | 0
222539 | HASTE ATERRAMENTO 2400MM |  |  |  | 1 | PC | 0 | 0 | 0
219642 | ISOLADOR DE PINO POLIMÉRICO 15 KV |  |  |  | 3 | PC | 0 | 0 | 0
237289 | OLHAL PARA PARAFUSO 50KN |  |  |  | 2 | PC | 0 | 0 | 0
66878 | PARAFUSO CABEÇA ABAULADA M16X 45MM |  |  |  | 2 | PC | 0 | 0 | 0
66886 | PARAFUSO CABEÇA ABAULADA M16X 70MM |  |  |  | 13 | PC | 0 | 0 | 0
236265 | PINO PARA ISOLADOR POLIMÉRICO - BRAÇO TIPO C |  |  |  | 3 | PC | 0 | 0 | 0
207415 | POSTE CONCRETO CIRCULAR 11M 300DAN |  |  |  | 1 | PC | 0 | 0 | 0
237768 | SAPATILHA |  |  |  | 2 | PC | 0 | 0 | 0
0
MÃO DE OBRA
USRDA | UNIDADE DE SERVIÇO DE CONSTRUÇÃO DE REDES |  |  |  | 1.74 | PC | 0 | 0 | 0
USPROJ | UNIDADE DE SERVIÇO DE PROJETO |  |  |  | 1.7 | PC | 0 | 0 | 0
0
PROCESSO LICITATÓRIO N. 06/2018 - CONCORRÊNCIA N. 01/2018 - TIPO MENOR PREÇO GLOBAL
ITEM | 2.0 | FORNECIMENTO E INSTALAÇÃO DE NOVO PONTO DE ILUMINAÇÃO PÚBLICA VS-70W EM POSTE EXISTÊNTE | [5 empty] | TOTAL (MATERIAL + MO) |  | BDI (%)
0
CODIGO | DESCRIÇÃO |  |  |  | QUANTIDADE | UNIDADE | VALOR UNITÁRIO | VALOR TOTAL | VALOR C/ BDI
230102 | ALÇA PARA ESTRIBO ABERTA |  |  |  | 1 | PC | 0 | 0 | 0
258921 | BRAÇO PARA IP TIPO MÉDIO |  |  |  | 1 | PC | 0 | 0 | 0
225615 | CABO CU 1X 1,5MM² 1KV XLPE |  |  |  | 13 | M | 0 | 0 | 0
2931 | CABO DE AÇO SM 1/4P (6,4MM) 7 FIOS |  |  |  | 0.4 | KG | 0 | 0 | 0
236893 | CINTA DE AÇO D 230MM |  |  |  | 2 | PC | 0 | 0 | 0
227850 | CONETOR CUNHA CU ITEM 1 |  |  |  | 1 | PC | 0 | 0 | 0
379679 | CONETOR DE PERFURAÇÃO 35-120MM²/1,5MM² |  |  |  | 2 | PC | 0 | 0 | 0
227777 | CONETOR FORMATO H ITEM 2 CAA 27-54MM² / 13-34MM² |  |  |  | 1 | PC | 0 | 0 | 0
231175 | CONETOR PARA ATERRAMENTO DE FERRAGENS DE IP |  |  |  | 2 | PC | 0 | 0 | 0
259424 | LÂMPADA VS 70W AP E-27 OVÓIDE |  |  |  | 1 | PC | 0 | 0 | 0
376108 | LUMINÁRIA COM EQUIPAMENTO VS 70W VIDRO PLANO |  |  |  | 1 | PC | 0 | 0 | 0
66878 | PARAFUSO CABEÇA ABAULADA M16X 45MM |  |  |  | 2 | PC | 0 | 0 | 0
66886 | PARAFUSO CABEÇA ABAULADA M16X 70MM |  |  |  | 4 | PC | 0 | 0 | 0
327361 | RELÉ FOTOELÉTRICO ELETRÔNICO 105-305V |  |  |  | 1 | PC | 0 | 0 | 0
0
MÃO DE OBRA
USRDA | UNIDADE DE SERVIÇO DE CONSTRUÇÃO DE REDES |  |  |  | 0.1 | PC | 0 | 0 | 0
USPROJ | UNIDADE DE SERVIÇO DE PROJETO |  |  |  | 0.5 | PC | 0 | 0 | 0
0
PROCESSO LICITATÓRIO N. 06/2018 - CONCORRÊNCIA N. 01/2018 - TIPO MENOR PREÇO GLOBAL
ITEM | 2.1 | FORNECIMENTO E INSTALAÇÃO DE NOVO PONTO DE ILUMINAÇÃO PÚBLICA VS-100W EM POSTE EXISTÊNTE | [5 empty] | TOTAL (MATERIAL + MO) |  | BDI (%)
0
CODIGO | DESCRIÇÃO |  |  |  | QUANTIDADE | UNIDADE | VALOR UNITÁRIO | VALOR TOTAL | VALOR C/ BDI
230102 | ALÇA PARA ESTRIBO ABERTA |  |  |  | 1 | PC | 0 | 0 | 0
258921 | BRAÇO PARA IP TIPO MÉDIO |  |  |  | 1 | PC | 0 | 0 | 0
225615 | CABO CU 1X 1,5MM² 1KV XLPE |  |  |  | 13 | M | 0 | 0 | 0
2931 | CABO DE AÇO SM 1/4P (6,4MM) 7 FIOS |  |  |  | 0.4 | KG | 0 | 0 | 0
236893 | CINTA DE AÇO D 230MM |  |  |  | 2 | PC | 0 | 0 | 0
227850 | CONETOR CUNHA CU ITEM 1 |  |  |  | 1 | PC | 0 | 0 | 0
379679 | CONETOR DE PERFURAÇÃO 35-120MM²/1,5MM² |  |  |  | 2 | PC | 0 | 0 | 0
227777 | CONETOR FORMATO H ITEM 2 CAA 27-54MM² / 13-34MM² |  |  |  | 1 | PC | 0 | 0 | 0
231175 | CONETOR PARA ATERRAMENTO DE FERRAGENS DE IP |  |  |  | 2 | PC | 0 | 0 | 0
376238 | LÂMPADA VAPOR DE SÓDIO 100W AP E-40 TUBULAR |  |  |  | 1 | PC | 0 | 0 | 0
376109 | LUMINÁRIA COM EQUIPAMENTO VS 100W VIDRO PLANO |  |  |  | 1 | PC | 0 | 0 | 0
66878 | PARAFUSO CABEÇA ABAULADA M16X 45MM |  |  |  | 2 | PC | 0 | 0 | 0
66886 | PARAFUSO CABEÇA ABAULADA M16X 70MM |  |  |  | 4 | PC | 0 | 0 | 0
327361 | RELÉ FOTOELÉTRICO ELETRÔNICO 105-305V |  |  |  | 1 | PC | 0 | 0 | 0
0
MÃO DE OBRA
USRDA | UNIDADE DE SERVIÇO DE CONSTRUÇÃO DE REDES |  |  |  | 0.1 | PC | 0 | 0 | 0
USPROJ | UNIDADE DE SERVIÇO DE PROJETO |  |  |  | 0.5 | PC | 0 | 0 | 0
0
PROCESSO LICITATÓRIO N. 06/2018 - CONCORRÊNCIA N. 01/2018 - TIPO MENOR PREÇO GLOBAL
MARIÂNGELA ARAUJO DE CARVALHO |  |  | CREA : | 180.123-D/MG |  | ART | 142018 00000004363252
MATERIAIS E SERVIÇOS UNITÁRIOS - EXPANSÃO DE REDE ELÉTRICA E ILUMINAÇÃO PÚBLICA
COMPOSIÇÕES -2.0 - EXCLUSIVO ILUMINAÇÃO PÚBLICA VAPOR DE SÓDIO
ITEM | 2.2 | FORNECIMENTO E INSTALAÇÃO DE NOVO PONTO DE ILUMINAÇÃO PÚBLICA VS-150W EM POSTE EXISTÊNTE | [5 empty] | TOTAL (MATERIAL + MO) |  | BDI (%)
0
CODIGO | DESCRIÇÃO |  |  |  | QUANTIDADE | UNIDADE | VALOR UNITÁRIO | VALOR TOTAL | VALOR C/ BDI
230102 | ALÇA PARA ESTRIBO ABERTA |  |  |  | 1 | PC | 0 | 0 | 0
258921 | BRAÇO PARA IP TIPO MÉDIO |  |  |  | 1 | PC | 0 | 0 | 0
225615 | CABO CU 1X 1,5MM² 1KV XLPE |  |  |  | 13 | M | 0 | 0 | 0
2931 | CABO DE AÇO SM 1/4P (6,4MM) 7 FIOS |  |  |  | 0.4 | KG | 0 | 0 | 0
236893 | CINTA DE AÇO D 230MM |  |  |  | 2 | PC | 0 | 0 | 0
227850 | CONETOR CUNHA CU ITEM 1 |  |  |  | 1 | PC | 0 | 0 | 0
379679 | CONETOR DE PERFURAÇÃO 35-120MM²/1,5MM² |  |  |  | 2 | PC | 0 | 0 | 0
227777 | CONETOR FORMATO H ITEM 2 CAA 27-54MM² / 13-34MM² |  |  |  | 1 | PC | 0 | 0 | 0
231175 | CONETOR PARA ATERRAMENTO DE FERRAGENS DE IP |  |  |  | 2 | PC | 0 | 0 | 0
354899 | LÂMPADA VAPOR DE SÓDIO 150W AP E-40 TUBULAR |  |  |  | 1 | PC | 0 | 0 | 0
354900 | LUMINÁRIA COM EQUIPAMENTO VS 150W POLICARBONATO |  |  |  | 1 | PC | 0 | 0 | 0
66878 | PARAFUSO CABEÇA ABAULADA M16X 45MM |  |  |  | 2 | PC | 0 | 0 | 0
66886 | PARAFUSO CABEÇA ABAULADA M16X 70MM |  |  |  | 4 | PC | 0 | 0 | 0
327361 | RELÉ FOTOELÉTRICO ELETRÔNICO 105-305V |  |  |  | 1 | PC | 0 | 0 | 0
0
MÃO DE OBRA
USRDA | UNIDADE DE SERVIÇO DE CONSTRUÇÃO DE REDES |  |  |  | 0.1 | PC | 0 | 0 | 0
USPROJ | UNIDADE DE SERVIÇO DE PROJETO |  |  |  | 0.5 | PC | 0 | 0 | 0
0
PROCESSO LICITATÓRIO N. 06/2018 - CONCORRÊNCIA N. 01/2018 - TIPO MENOR PREÇO GLOBAL
ITEM | 2.3 | FORNECIMENTO E INSTALAÇÃO DE NOVO PONTO DE ILUMINAÇÃO PÚBLICA VS-250W EM POSTE EXISTÊNTE | [5 empty] | TOTAL (MATERIAL + MO) |  | BDI (%)
0
CODIGO | DESCRIÇÃO |  |  |  | QUANTIDADE | UNIDADE | VALOR UNITÁRIO | VALOR TOTAL | VALOR C/ BDI
230102 | ALÇA PARA ESTRIBO ABERTA |  |  |  | 1 | PC | 0 | 0 | 0
258921 | BRAÇO PARA IP TIPO MÉDIO |  |  |  | 1 | PC | 0 | 0 | 0
225615 | CABO CU 1X 1,5MM² 1KV XLPE |  |  |  | 13 | M | 0 | 0 | 0
2931 | CABO DE AÇO SM 1/4P (6,4MM) 7 FIOS |  |  |  | 0.4 | KG | 0 | 0 | 0
236893 | CINTA DE AÇO D 230MM |  |  |  | 2 | PC | 0 | 0 | 0
227850 | CONETOR CUNHA CU ITEM 1 |  |  |  | 1 | PC | 0 | 0 | 0
379679 | CONETOR DE PERFURAÇÃO 35-120MM²/1,5MM² |  |  |  | 2 | PC | 0 | 0 | 0
227777 | CONETOR FORMATO H ITEM 2 CAA 27-54MM² / 13-34MM² |  |  |  | 1 | PC | 0 | 0 | 0
231175 | CONETOR PARA ATERRAMENTO DE FERRAGENS DE IP |  |  |  | 2 | PC | 0 | 0 | 0
256537 | LÂMPADA VAPOR DE SÓDIO 250W AP E-40 TUBULAR |  |  |  | 1 | PC | 0 | 0 | 0
349118 | LUMINÁRIA COM EQUIPAMENTO VS 250W POLICARBONATO |  |  |  | 1 | PC | 0 | 0 | 0
66878 | PARAFUSO CABEÇA ABAULADA M16X 45MM |  |  |  | 2 | PC | 0 | 0 | 0
66886 | PARAFUSO CABEÇA ABAULADA M16X 70MM |  |  |  | 4 | PC | 0 | 0 | 0
327361 | RELÉ FOTOELÉTRICO ELETRÔNICO 105-305V |  |  |  | 1 | PC | 0 | 0 | 0
0
MÃO DE OBRA
USRDA | UNIDADE DE SERVIÇO DE CONSTRUÇÃO DE REDES |  |  |  | 0.1 | PC | 0 | 0 | 0
USPROJ | UNIDADE DE SERVIÇO DE PROJETO |  |  |  | 0.5 | PC | 0 | 0 | 0
0
PROCESSO LICITATÓRIO N. 06/2018 - CONCORRÊNCIA N. 01/2018 - TIPO MENOR PREÇO GLOBAL
ITEM | 2.4 | SUBSTITUIÇÃO DE IP EXISTÊNTE PARA VS-70W -S/TROCA DE BRAÇO | [5 empty] | TOTAL (MATERIAL + MO) |  | BDI (%)
0
CODIGO | DESCRIÇÃO |  |  |  | QUANTIDADE | UNIDADE | VALOR UNITÁRIO | VALOR TOTAL | VALOR C/ BDI
2931 | CABO DE AÇO SM 1/4P (6,4MM) 7 FIOS |  |  |  | 0.4 | KG | 0 | 0 | 0
227850 | CONETOR CUNHA CU ITEM 1 |  |  |  | 1 | PC | 0 | 0 | 0
227777 | CONETOR FORMATO H ITEM 2 CAA 27-54MM² / 13-34MM² |  |  |  | 1 | PC | 0 | 0 | 0
231175 | CONETOR PARA ATERRAMENTO DE FERRAGENS DE IP |  |  |  | 2 | PC | 0 | 0 | 0
376108 | LUMINÁRIA COM EQUIPAMENTO VS 70W VIDRO PLANO |  |  |  | 1 | PC | 0 | 0 | 0
259424 | LÂMPADA VS 70W AP E-27 OVÓIDE |  |  |  | 1 | PC | 0 | 0 | 0
327361 | RELÉ FOTOELÉTRICO ELETRÔNICO 105-305V |  |  |  | 1 | PC | 0 | 0 | 0
0
MÃO DE OBRA
USRDA | UNIDADE DE SERVIÇO DE CONSTRUÇÃO DE REDES |  |  |  | 0.1 | PC | 0 | 0 | 0
USPROJ | UNIDADE DE SERVIÇO DE PROJETO |  |  |  | 0.5 | PC | 0 | 0 | 0
0
PROCESSO LICITATÓRIO N. 06/2018 - CONCORRÊNCIA N. 01/2018 - TIPO MENOR PREÇO GLOBAL
ITEM | 2.5 | SUBSTITUIÇÃO DE IP EXISTÊNTE PARA VS-100W -S/TROCA DE BRAÇO | [5 empty] | TOTAL (MATERIAL + MO) |  | BDI (%)
0
CODIGO | DESCRIÇÃO |  |  |  | QUANTIDADE | UNIDADE | VALOR UNITÁRIO | VALOR TOTAL | VALOR C/ BDI
2931 | CABO DE AÇO SM 1/4P (6,4MM) 7 FIOS |  |  |  | 0.4 | KG | 0 | 0 | 0
227850 | CONETOR CUNHA CU ITEM 1 |  |  |  | 1 | PC | 0 | 0 | 0
227777 | CONETOR FORMATO H ITEM 2 CAA 27-54MM² / 13-34MM² |  |  |  | 1 | PC | 0 | 0 | 0
231175 | CONETOR PARA ATERRAMENTO DE FERRAGENS DE IP |  |  |  | 2 | PC | 0 | 0 | 0
376109 | LUMINÁRIA COM EQUIPAMENTO VS 100W VIDRO PLANO |  |  |  | 1 | PC | 0 | 0 | 0
376238 | LÂMPADA VAPOR DE SÓDIO 100W AP E-40 TUBULAR |  |  |  | 1 | PC | 0 | 0 | 0
327361 | RELÉ FOTOELÉTRICO ELETRÔNICO 105-305V |  |  |  | 1 | PC | 0 | 0 | 0
0
MÃO DE OBRA
USRDA | UNIDADE DE SERVIÇO DE CONSTRUÇÃO DE REDES |  |  |  | 0.1 | PC | 0 | 0 | 0
USPROJ | UNIDADE DE SERVIÇO DE PROJETO |  |  |  | 0.5 | PC | 0 | 0 | 0
0
PROCESSO LICITATÓRIO N. 06/2018 - CONCORRÊNCIA N. 01/2018 - TIPO MENOR PREÇO GLOBAL
ITEM | 2.6 | SUBSTITUIÇÃO DE IP EXISTÊNTE PARA VS-150W -S/TROCA DE BRAÇO | [5 empty] | TOTAL (MATERIAL + MO) |  | BDI (%)
0
CODIGO | DESCRIÇÃO |  |  |  | QUANTIDADE | UNIDADE | VALOR UNITÁRIO | VALOR TOTAL | VALOR C/ BDI
2931 | CABO DE AÇO SM 1/4P (6,4MM) 7 FIOS |  |  |  | 0.4 | KG | 0 | 0 | 0
227850 | CONETOR CUNHA CU ITEM 1 |  |  |  | 1 | PC | 0 | 0 | 0
227777 | CONETOR FORMATO H ITEM 2 CAA 27-54MM² / 13-34MM² |  |  |  | 1 | PC | 0 | 0 | 0
231175 | CONETOR PARA ATERRAMENTO DE FERRAGENS DE IP |  |  |  | 2 | PC | 0 | 0 | 0
354899 | LÂMPADA VAPOR DE SÓDIO 150W AP E-40 TUBULAR |  |  |  | 1 | PC | 0 | 0 | 0
354900 | LUMINÁRIA COM EQUIPAMENTO VS 150W POLICARBONATO |  |  |  | 1 | PC | 0 | 0 | 0
327361 | RELÉ FOTOELÉTRICO ELETRÔNICO 105-305V |  |  |  | 1 | PC | 0 | 0 | 0
0
MÃO DE OBRA
USRDA | UNIDADE DE SERVIÇO DE CONSTRUÇÃO DE REDES |  |  |  | 0.1 | PC | 0 | 0 | 0
USPROJ | UNIDADE DE SERVIÇO DE PROJETO |  |  |  | 0.5 | PC | 0 | 0 | 0
0
PROCESSO LICITATÓRIO N. 06/2018 - CONCORRÊNCIA N. 01/2018 - TIPO MENOR PREÇO GLOBAL
ITEM | 2.7 | SUBSTITUIÇÃO DE IP EXISTÊNTE PARA VS-250W -S/TROCA DE BRAÇO | [5 empty] | TOTAL (MATERIAL + MO) |  | BDI (%)
0
CODIGO | DESCRIÇÃO |  |  |  | QUANTIDADE | UNIDADE | VALOR UNITÁRIO | VALOR TOTAL | VALOR C/ BDI
2931 | CABO DE AÇO SM 1/4P (6,4MM) 7 FIOS |  |  |  | 0.4 | KG | 0 | 0 | 0
227850 | CONETOR CUNHA CU ITEM 1 |  |  |  | 1 | PC | 0 | 0 | 0
227777 | CONETOR FORMATO H ITEM 2 CAA 27-54MM² / 13-34MM² |  |  |  | 1 | PC | 0 | 0 | 0
231175 | CONETOR PARA ATERRAMENTO DE FERRAGENS DE IP |  |  |  | 2 | PC | 0 | 0 | 0
256537 | LÂMPADA VAPOR DE SÓDIO 250W AP E-40 TUBULAR |  |  |  | 1 | PC | 0 | 0 | 0
349118 | LUMINÁRIA COM EQUIPAMENTO VS 250W POLICARBONATO |  |  |  | 1 | PC | 0 | 0 | 0
327361 | RELÉ FOTOELÉTRICO ELETRÔNICO 105-305V |  |  |  | 1 | PC | 0 | 0 | 0
0
MÃO DE OBRA
USRDA | UNIDADE DE SERVIÇO DE CONSTRUÇÃO DE REDES |  |  |  | 0.1 | PC | 0 | 0 | 0
USPROJ | UNIDADE DE SERVIÇO DE PROJETO |  |  |  | 0.5 | PC | 0 | 0 | 0
0
PROCESSO LICITATÓRIO N. 06/2018 - CONCORRÊNCIA N. 01/2018 - TIPO MENOR PREÇO GLOBAL
ITEM | 3.0 | FORNECIMENTO E INSTALAÇÃO DE NOVO PONTO DE ILUMINAÇÃO PÚBLICA LED-50W EM POSTE EXISTÊNTE | [5 empty] | TOTAL (MATERIAL + MO) |  | BDI (%)
0
CODIGO | DESCRIÇÃO |  |  |  | QUANTIDADE | UNIDADE | VALOR UNITÁRIO | VALOR TOTAL | VALOR C/ BDI
230102 | ALÇA PARA ESTRIBO ABERTA |  |  |  | 1 | PC | 0 | 0 | 0
258921 | BRAÇO PARA IP TIPO MÉDIO |  |  |  | 1 | PC | 0 | 0 | 0
225615 | CABO CU 1X 1,5MM² 1KV XLPE |  |  |  | 13 | M | 0 | 0 | 0
2931 | CABO DE AÇO SM 1/4P (6,4MM) 7 FIOS |  |  |  | 0.4 | KG | 0 | 0 | 0
236893 | CINTA DE AÇO D 230MM |  |  |  | 2 | PC | 0 | 0 | 0
227850 | CONETOR CUNHA CU ITEM 1 |  |  |  | 1 | PC | 0 | 0 | 0
379679 | CONETOR DE PERFURAÇÃO 35-120MM²/1,5MM² |  |  |  | 2 | PC | 0 | 0 | 0
227777 | CONETOR FORMATO H ITEM 2 CAA 27-54MM² / 13-34MM² |  |  |  | 1 | PC | 0 | 0 | 0
231175 | CONETOR PARA ATERRAMENTO DE FERRAGENS DE IP |  |  |  | 2 | PC | 0 | 0 | 0
11 | LUMINARIA LED - VIÁRIA 50W |  |  |  | 1 | PC | 0 | 0 | 0
66878 | PARAFUSO CABEÇA ABAULADA M16X 45MM |  |  |  | 2 | PC | 0 | 0 | 0
66886 | PARAFUSO CABEÇA ABAULADA M16X 70MM |  |  |  | 4 | PC | 0 | 0 | 0
327361 | RELÉ FOTOELÉTRICO ELETRÔNICO 105-305V |  |  |  | 1 | PC | 0 | 0 | 0
0
MÃO DE OBRA
USRDA | UNIDADE DE SERVIÇO DE CONSTRUÇÃO DE REDES |  |  |  | 0.1 | PC | 0 | 0 | 0
USPROJ | UNIDADE DE SERVIÇO DE PROJETO |  |  |  | 0.5 | PC | 0 | 0 | 0
0
PROCESSO LICITATÓRIO N. 06/2018 - CONCORRÊNCIA N. 01/2018 - TIPO MENOR PREÇO GLOBAL
ITEM | 3.1 | FORNECIMENTO E INSTALAÇÃO DE NOVO PONTO DE ILUMINAÇÃO PÚBLICA LED-80W EM POSTE EXISTÊNTE | [5 empty] | TOTAL (MATERIAL + MO) |  | BDI (%)
0
CODIGO | DESCRIÇÃO |  |  |  | QUANTIDADE | UNIDADE | VALOR UNITÁRIO | VALOR TOTAL | VALOR C/ BDI
230102 | ALÇA PARA ESTRIBO ABERTA |  |  |  | 1 | PC | 0 | 0 | 0
258921 | BRAÇO PARA IP TIPO MÉDIO |  |  |  | 1 | PC | 0 | 0 | 0
225615 | CABO CU 1X 1,5MM² 1KV XLPE |  |  |  | 13 | M | 0 | 0 | 0
2931 | CABO DE AÇO SM 1/4P (6,4MM) 7 FIOS |  |  |  | 0.4 | KG | 0 | 0 | 0
236893 | CINTA DE AÇO D 230MM |  |  |  | 2 | PC | 0 | 0 | 0
227850 | CONETOR CUNHA CU ITEM 1 |  |  |  | 1 | PC | 0 | 0 | 0
379679 | CONETOR DE PERFURAÇÃO 35-120MM²/1,5MM² |  |  |  | 2 | PC | 0 | 0 | 0
227777 | CONETOR FORMATO H ITEM 2 CAA 27-54MM² / 13-34MM² |  |  |  | 1 | PC | 0 | 0 | 0
231175 | CONETOR PARA ATERRAMENTO DE FERRAGENS DE IP |  |  |  | 2 | PC | 0 | 0 | 0
1 | LUMINARIA LED - VIÁRIA 80W |  |  |  | 1 | PC | 0 | 0 | 0
66878 | PARAFUSO CABEÇA ABAULADA M16X 45MM |  |  |  | 2 | PC | 0 | 0 | 0
66886 | PARAFUSO CABEÇA ABAULADA M16X 70MM |  |  |  | 4 | PC | 0 | 0 | 0
327361 | RELÉ FOTOELÉTRICO ELETRÔNICO 105-305V |  |  |  | 1 | PC | 0 | 0 | 0
0
MÃO DE OBRA
USRDA | UNIDADE DE SERVIÇO DE CONSTRUÇÃO DE REDES |  |  |  | 0.1 | PC | 0 | 0 | 0
USPROJ | UNIDADE DE SERVIÇO DE PROJETO |  |  |  | 0.5 | PC | 0 | 0 | 0
0
PROCESSO LICITATÓRIO N. 06/2018 - CONCORRÊNCIA N. 01/2018 - TIPO MENOR PREÇO GLOBAL
ITEM | 3.2 | FORNECIMENTO E INSTALAÇÃO DE NOVO PONTO DE ILUMINAÇÃO PÚBLICA LED-100W EM POSTE EXISTÊNTE | [5 empty] | TOTAL (MATERIAL + MO) |  | BDI (%)
0
CODIGO | DESCRIÇÃO |  |  |  | QUANTIDADE | UNIDADE | VALOR UNITÁRIO | VALOR TOTAL | VALOR C/ BDI
230102 | ALÇA PARA ESTRIBO ABERTA |  |  |  | 1 | PC | 0 | 0 | 0
258921 | BRAÇO PARA IP TIPO MÉDIO |  |  |  | 1 | PC | 0 | 0 | 0
225615 | CABO CU 1X 1,5MM² 1KV XLPE |  |  |  | 13 | M | 0 | 0 | 0
2931 | CABO DE AÇO SM 1/4P (6,4MM) 7 FIOS |  |  |  | 0.4 | KG | 0 | 0 | 0
236893 | CINTA DE AÇO D 230MM |  |  |  | 2 | PC | 0 | 0 | 0
227850 | CONETOR CUNHA CU ITEM 1 |  |  |  | 1 | PC | 0 | 0 | 0
379679 | CONETOR DE PERFURAÇÃO 35-120MM²/1,5MM² |  |  |  | 2 | PC | 0 | 0 | 0
227777 | CONETOR FORMATO H ITEM 2 CAA 27-54MM² / 13-34MM² |  |  |  | 1 | PC | 0 | 0 | 0
231175 | CONETOR PARA ATERRAMENTO DE FERRAGENS DE IP |  |  |  | 2 | PC | 0 | 0 | 0
2 | LUMINARIA LED - VIÁRIA 100W |  |  |  | 1 | PC | 0 | 0 | 0
66878 | PARAFUSO CABEÇA ABAULADA M16X 45MM |  |  |  | 2 | PC | 0 | 0 | 0
66886 | PARAFUSO CABEÇA ABAULADA M16X 70MM |  |  |  | 4 | PC | 0 | 0 | 0
327361 | RELÉ FOTOELÉTRICO ELETRÔNICO 105-305V |  |  |  | 1 | PC | 0 | 0 | 0
0
MÃO DE OBRA
USRDA | UNIDADE DE SERVIÇO DE CONSTRUÇÃO DE REDES |  |  |  | 0.1 | PC | 0 | 0 | 0
USPROJ | UNIDADE DE SERVIÇO DE PROJETO |  |  |  | 0.5 | PC | 0 | 0 | 0
0
PROCESSO LICITATÓRIO N. 06/2018 - CONCORRÊNCIA N. 01/2018 - TIPO MENOR PREÇO GLOBAL
ITEM | 3.3 | FORNECIMENTO E INSTALAÇÃO DE NOVO PONTO DE ILUMINAÇÃO PÚBLICA LED-120W EM POSTE EXISTÊNTE | [5 empty] | TOTAL (MATERIAL + MO) |  | BDI (%)
0
CODIGO | DESCRIÇÃO |  |  |  | QUANTIDADE | UNIDADE | VALOR UNITÁRIO | VALOR TOTAL | VALOR C/ BDI
230102 | ALÇA PARA ESTRIBO ABERTA |  |  |  | 1 | PC | 0 | 0 | 0
258921 | BRAÇO PARA IP TIPO MÉDIO |  |  |  | 1 | PC | 0 | 0 | 0
225615 | CABO CU 1X 1,5MM² 1KV XLPE |  |  |  | 13 | M | 0 | 0 | 0
2931 | CABO DE AÇO SM 1/4P (6,4MM) 7 FIOS |  |  |  | 0.4 | KG | 0 | 0 | 0
236893 | CINTA DE AÇO D 230MM |  |  |  | 2 | PC | 0 | 0 | 0
227850 | CONETOR CUNHA CU ITEM 1 |  |  |  | 1 | PC | 0 | 0 | 0
379679 | CONETOR DE PERFURAÇÃO 35-120MM²/1,5MM² |  |  |  | 2 | PC | 0 | 0 | 0
227777 | CONETOR FORMATO H ITEM 2 CAA 27-54MM² / 13-34MM² |  |  |  | 1 | PC | 0 | 0 | 0
231175 | CONETOR PARA ATERRAMENTO DE FERRAGENS DE IP |  |  |  | 2 | PC | 0 | 0 | 0
3 | LUMINARIA LED - VIÁRIA 120W (115W) |  |  |  | 1 | PC | 0 | 0 | 0
66878 | PARAFUSO CABEÇA ABAULADA M16X 45MM |  |  |  | 2 | PC | 0 | 0 | 0
66886 | PARAFUSO CABEÇA ABAULADA M16X 70MM |  |  |  | 4 | PC | 0 | 0 | 0
327361 | RELÉ FOTOELÉTRICO ELETRÔNICO 105-305V |  |  |  | 1 | PC | 0 | 0 | 0
0
MÃO DE OBRA
USRDA | UNIDADE DE SERVIÇO DE CONSTRUÇÃO DE REDES |  |  |  | 0.1 | PC | 0 | 0 | 0
USPROJ | UNIDADE DE SERVIÇO DE PROJETO |  |  |  | 0.5 | PC | 0 | 0 | 0
0
PROCESSO LICITATÓRIO N. 06/2018 - CONCORRÊNCIA N. 01/2018 - TIPO MENOR PREÇO GLOBAL
ITEM | 3.4 | FORNECIMENTO E INSTALAÇÃO DE NOVO PONTO DE ILUMINAÇÃO PÚBLICA LED-160W EM POSTE EXISTÊNTE | [5 empty] | TOTAL (MATERIAL + MO) |  | BDI (%)
0
CODIGO | DESCRIÇÃO |  |  |  | QUANTIDADE | UNIDADE | VALOR UNITÁRIO | VALOR TOTAL | VALOR C/ BDI
230102 | ALÇA PARA ESTRIBO ABERTA |  |  |  | 1 | PC | 0 | 0 | 0
258921 | BRAÇO PARA IP TIPO MÉDIO |  |  |  | 1 | PC | 0 | 0 | 0
225615 | CABO CU 1X 1,5MM² 1KV XLPE |  |  |  | 13 | M | 0 | 0 | 0
2931 | CABO DE AÇO SM 1/4P (6,4MM) 7 FIOS |  |  |  | 0.4 | KG | 0 | 0 | 0
236893 | CINTA DE AÇO D 230MM |  |  |  | 2 | PC | 0 | 0 | 0
227850 | CONETOR CUNHA CU ITEM 1 |  |  |  | 1 | PC | 0 | 0 | 0
379679 | CONETOR DE PERFURAÇÃO 35-120MM²/1,5MM² |  |  |  | 2 | PC | 0 | 0 | 0
227777 | CONETOR FORMATO H ITEM 2 CAA 27-54MM² / 13-34MM² |  |  |  | 1 | PC | 0 | 0 | 0
231175 | CONETOR PARA ATERRAMENTO DE FERRAGENS DE IP |  |  |  | 2 | PC | 0 | 0 | 0
4 | LUMINARIA LED - VIÁRIA 160W (163W) |  |  |  | 1 | PC | 0 | 0 | 0
66878 | PARAFUSO CABEÇA ABAULADA M16X 45MM |  |  |  | 2 | PC | 0 | 0 | 0
66886 | PARAFUSO CABEÇA ABAULADA M16X 70MM |  |  |  | 4 | PC | 0 | 0 | 0
327361 | RELÉ FOTOELÉTRICO ELETRÔNICO 105-305V |  |  |  | 1 | PC | 0 | 0 | 0
0
MÃO DE OBRA
USRDA | UNIDADE DE SERVIÇO DE CONSTRUÇÃO DE REDES |  |  |  | 0.1 | PC | 0 | 0 | 0
USPROJ | UNIDADE DE SERVIÇO DE PROJETO |  |  |  | 0.5 | PC | 0 | 0 | 0
0
PROCESSO LICITATÓRIO N. 06/2018 - CONCORRÊNCIA N. 01/2018 - TIPO MENOR PREÇO GLOBAL
ITEM | 3.5 | FORNECIMENTO E INSTALAÇÃO DE NOVO PONTO DE ILUMINAÇÃO PÚBLICA LED-200W EM POSTE EXISTÊNTE | [5 empty] | TOTAL (MATERIAL + MO) |  | BDI (%)
0
CODIGO | DESCRIÇÃO |  |  |  | QUANTIDADE | UNIDADE | VALOR UNITÁRIO | VALOR TOTAL | VALOR C/ BDI
230102 | ALÇA PARA ESTRIBO ABERTA |  |  |  | 1 | PC | 0 | 0 | 0
258921 | BRAÇO PARA IP TIPO MÉDIO |  |  |  | 1 | PC | 0 | 0 | 0
225615 | CABO CU 1X 1,5MM² 1KV XLPE |  |  |  | 13 | M | 0 | 0 | 0
2931 | CABO DE AÇO SM 1/4P (6,4MM) 7 FIOS |  |  |  | 0.4 | KG | 0 | 0 | 0
236893 | CINTA DE AÇO D 230MM |  |  |  | 2 | PC | 0 | 0 | 0
227850 | CONETOR CUNHA CU ITEM 1 |  |  |  | 1 | PC | 0 | 0 | 0
379679 | CONETOR DE PERFURAÇÃO 35-120MM²/1,5MM² |  |  |  | 2 | PC | 0 | 0 | 0
227777 | CONETOR FORMATO H ITEM 2 CAA 27-54MM² / 13-34MM² |  |  |  | 1 | PC | 0 | 0 | 0
231175 | CONETOR PARA ATERRAMENTO DE FERRAGENS DE IP |  |  |  | 2 | PC | 0 | 0 | 0
5 | LUMINARIA LED - VIÁRIA 200W (190W) |  |  |  | 1 | PC | 0 | 0 | 0
66878 | PARAFUSO CABEÇA ABAULADA M16X 45MM |  |  |  | 2 | PC | 0 | 0 | 0
66886 | PARAFUSO CABEÇA ABAULADA M16X 70MM |  |  |  | 4 | PC | 0 | 0 | 0
327361 | RELÉ FOTOELÉTRICO ELETRÔNICO 105-305V |  |  |  | 1 | PC | 0 | 0 | 0
0
MÃO DE OBRA
USRDA | UNIDADE DE SERVIÇO DE CONSTRUÇÃO DE REDES |  |  |  | 0.1 | PC | 0 | 0 | 0
USPROJ | UNIDADE DE SERVIÇO DE PROJETO |  |  |  | 0.5 | PC | 0 | 0 | 0
0
PROCESSO LICITATÓRIO N. 06/2018 - CONCORRÊNCIA N. 01/2018 - TIPO MENOR PREÇO GLOBAL
ITEM | 3.6 | FORNECIMENTO E INSTALAÇÃO DE NOVO PONTO DE ILUMINAÇÃO PÚBLICA LED-240W EM POSTE EXISTÊNTE | [5 empty] | TOTAL (MATERIAL + MO) |  | BDI (%)
0
CODIGO | DESCRIÇÃO |  |  |  | QUANTIDADE | UNIDADE | VALOR UNITÁRIO | VALOR TOTAL | VALOR C/ BDI
230102 | ALÇA PARA ESTRIBO ABERTA |  |  |  | 1 | PC | 0 | 0 | 0
258921 | BRAÇO PARA IP TIPO MÉDIO |  |  |  | 1 | PC | 0 | 0 | 0
225615 | CABO CU 1X 1,5MM² 1KV XLPE |  |  |  | 13 | M | 0 | 0 | 0
2931 | CABO DE AÇO SM 1/4P (6,4MM) 7 FIOS |  |  |  | 0.4 | KG | 0 | 0 | 0
236893 | CINTA DE AÇO D 230MM |  |  |  | 2 | PC | 0 | 0 | 0
227850 | CONETOR CUNHA CU ITEM 1 |  |  |  | 1 | PC | 0 | 0 | 0
379679 | CONETOR DE PERFURAÇÃO 35-120MM²/1,5MM² |  |  |  | 2 | PC | 0 | 0 | 0
227777 | CONETOR FORMATO H ITEM 2 CAA 27-54MM² / 13-34MM² |  |  |  | 1 | PC | 0 | 0 | 0
231175 | CONETOR PARA ATERRAMENTO DE FERRAGENS DE IP |  |  |  | 2 | PC | 0 | 0 | 0
6 | LUMINARIA LED - VIÁRIA 240W (233W) |  |  |  | 1 | PC | 0 | 0 | 0
66878 | PARAFUSO CABEÇA ABAULADA M16X 45MM |  |  |  | 2 | PC | 0 | 0 | 0
66886 | PARAFUSO CABEÇA ABAULADA M16X 70MM |  |  |  | 4 | PC | 0 | 0 | 0
327361 | RELÉ FOTOELÉTRICO ELETRÔNICO 105-305V |  |  |  | 1 | PC | 0 | 0 | 0
0
MÃO DE OBRA
USRDA | UNIDADE DE SERVIÇO DE CONSTRUÇÃO DE REDES |  |  |  | 0.1 | PC | 0 | 0 | 0
USPROJ | UNIDADE DE SERVIÇO DE PROJETO |  |  |  | 0.5 | PC | 0 | 0 | 0
0
PROCESSO LICITATÓRIO N. 06/2018 - CONCORRÊNCIA N. 01/2018 - TIPO MENOR PREÇO GLOBAL
ITEM | 3.7 | SUBSTITUIÇÃO DE IP EXISTÊNTE PARA LED-50W -S/TROCA DE BRAÇO | [5 empty] | TOTAL (MATERIAL + MO) |  | BDI (%)
0
CODIGO | DESCRIÇÃO |  |  |  | QUANTIDADE | UNIDADE | VALOR UNITÁRIO | VALOR TOTAL | VALOR C/ BDI
2931 | CABO DE AÇO SM 1/4P (6,4MM) 7 FIOS |  |  |  | 0.4 | KG | 0 | 0 | 0
227850 | CONETOR CUNHA CU ITEM 1 |  |  |  | 1 | PC | 0 | 0 | 0
227777 | CONETOR FORMATO H ITEM 2 CAA 27-54MM² / 13-34MM² |  |  |  | 1 | PC | 0 | 0 | 0
231175 | CONETOR PARA ATERRAMENTO DE FERRAGENS DE IP |  |  |  | 2 | PC | 0 | 0 | 0
11 | LUMINARIA LED - VIÁRIA 50W |  |  |  | 1 | PC | 0 | 0 | 0
327361 | RELÉ FOTOELÉTRICO ELETRÔNICO 105-305V |  |  |  | 1 | PC | 0 | 0 | 0
0
MÃO DE OBRA
USRDA | UNIDADE DE SERVIÇO DE CONSTRUÇÃO DE REDES |  |  |  | 0.1 | PC | 0 | 0 | 0
USPROJ | UNIDADE DE SERVIÇO DE PROJETO |  |  |  | 0.5 | PC | 0 | 0 | 0
0
PROCESSO LICITATÓRIO N. 06/2018 - CONCORRÊNCIA N. 01/2018 - TIPO MENOR PREÇO GLOBAL
ITEM | 3.8 | SUBSTITUIÇÃO DE IP EXISTÊNTE PARA LED-80W -S/TROCA DE BRAÇO | [5 empty] | TOTAL (MATERIAL + MO) |  | BDI (%)
0
CODIGO | DESCRIÇÃO |  |  |  | QUANTIDADE | UNIDADE | VALOR UNITÁRIO | VALOR TOTAL | VALOR C/ BDI
2931 | CABO DE AÇO SM 1/4P (6,4MM) 7 FIOS |  |  |  | 0.4 | KG | 0 | 0 | 0
227850 | CONETOR CUNHA CU ITEM 1 |  |  |  | 1 | PC | 0 | 0 | 0
227777 | CONETOR FORMATO H ITEM 2 CAA 27-54MM² / 13-34MM² |  |  |  | 1 | PC | 0 | 0 | 0
231175 | CONETOR PARA ATERRAMENTO DE FERRAGENS DE IP |  |  |  | 2 | PC | 0 | 0 | 0
1 | LUMINARIA LED - VIÁRIA 80W |  |  |  | 1 | PC | 0 | 0 | 0
327361 | RELÉ FOTOELÉTRICO ELETRÔNICO 105-305V |  |  |  | 1 | PC | 0 | 0 | 0
0
MÃO DE OBRA
USRDA | UNIDADE DE SERVIÇO DE CONSTRUÇÃO DE REDES |  |  |  | 0.1 | PC | 0 | 0 | 0
USPROJ | UNIDADE DE SERVIÇO DE PROJETO |  |  |  | 0.5 | PC | 0 | 0 | 0
0
PROCESSO LICITATÓRIO N. 06/2018 - CONCORRÊNCIA N. 01/2018 - TIPO MENOR PREÇO GLOBAL
ITEM | 3.9 | SUBSTITUIÇÃO DE IP EXISTÊNTE PARA LED-100W -S/TROCA DE BRAÇO | [5 empty] | TOTAL (MATERIAL + MO) |  | BDI (%)
0
CODIGO | DESCRIÇÃO |  |  |  | QUANTIDADE | UNIDADE | VALOR UNITÁRIO | VALOR TOTAL | VALOR C/ BDI
2931 | CABO DE AÇO SM 1/4P (6,4MM) 7 FIOS |  |  |  | 0.4 | KG | 0 | 0 | 0
227850 | CONETOR CUNHA CU ITEM 1 |  |  |  | 1 | PC | 0 | 0 | 0
227777 | CONETOR FORMATO H ITEM 2 CAA 27-54MM² / 13-34MM² |  |  |  | 1 | PC | 0 | 0 | 0
231175 | CONETOR PARA ATERRAMENTO DE FERRAGENS DE IP |  |  |  | 2 | PC | 0 | 0 | 0
2 | LUMINARIA LED - VIÁRIA 100W |  |  |  | 1 | PC | 0 | 0 | 0
327361 | RELÉ FOTOELÉTRICO ELETRÔNICO 105-305V |  |  |  | 1 | PC | 0 | 0 | 0
0
MÃO DE OBRA
USRDA | UNIDADE DE SERVIÇO DE CONSTRUÇÃO DE REDES |  |  |  | 0.1 | PC | 0 | 0 | 0
USPROJ | UNIDADE DE SERVIÇO DE PROJETO |  |  |  | 0.5 | PC | 0 | 0 | 0
0
PROCESSO LICITATÓRIO N. 06/2018 - CONCORRÊNCIA N. 01/2018 - TIPO MENOR PREÇO GLOBAL
ITEM | 3.10 | SUBSTITUIÇÃO DE IP EXISTÊNTE PARA LED-120W -S/TROCA DE BRAÇO | [5 empty] | TOTAL (MATERIAL + MO) |  | BDI (%)
0
CODIGO | DESCRIÇÃO |  |  |  | QUANTIDADE | UNIDADE | VALOR UNITÁRIO | VALOR TOTAL | VALOR C/ BDI
2931 | CABO DE AÇO SM 1/4P (6,4MM) 7 FIOS |  |  |  | 0.4 | KG | 0 | 0 | 0
227850 | CONETOR CUNHA CU ITEM 1 |  |  |  | 1 | PC | 0 | 0 | 0
227777 | CONETOR FORMATO H ITEM 2 CAA 27-54MM² / 13-34MM² |  |  |  | 1 | PC | 0 | 0 | 0
231175 | CONETOR PARA ATERRAMENTO DE FERRAGENS DE IP |  |  |  | 2 | PC | 0 | 0 | 0
3 | LUMINARIA LED - VIÁRIA 120W (115W) |  |  |  | 1 | PC | 0 | 0 | 0
327361 | RELÉ FOTOELÉTRICO ELETRÔNICO 105-305V |  |  |  | 1 | PC | 0 | 0 | 0
0
MÃO DE OBRA
USRDA | UNIDADE DE SERVIÇO DE CONSTRUÇÃO DE REDES |  |  |  | 0.1 | PC | 0 | 0 | 0
USPROJ | UNIDADE DE SERVIÇO DE PROJETO |  |  |  | 0.5 | PC | 0 | 0 | 0
0
PROCESSO LICITATÓRIO N. 06/2018 - CONCORRÊNCIA N. 01/2018 - TIPO MENOR PREÇO GLOBAL
ITEM | 3.11 | SUBSTITUIÇÃO DE IP EXISTÊNTE PARA LED-160W -S/TROCA DE BRAÇO | [5 empty] | TOTAL (MATERIAL + MO) |  | BDI (%)
0
CODIGO | DESCRIÇÃO |  |  |  | QUANTIDADE | UNIDADE | VALOR UNITÁRIO | VALOR TOTAL | VALOR C/ BDI
2931 | CABO DE AÇO SM 1/4P (6,4MM) 7 FIOS |  |  |  | 0.4 | KG | 0 | 0 | 0
227850 | CONETOR CUNHA CU ITEM 1 |  |  |  | 1 | PC | 0 | 0 | 0
227777 | CONETOR FORMATO H ITEM 2 CAA 27-54MM² / 13-34MM² |  |  |  | 1 | PC | 0 | 0 | 0
231175 | CONETOR PARA ATERRAMENTO DE FERRAGENS DE IP |  |  |  | 2 | PC | 0 | 0 | 0
4 | LUMINARIA LED - VIÁRIA 160W (163W) |  |  |  | 1 | PC | 0 | 0 | 0
327361 | RELÉ FOTOELÉTRICO ELETRÔNICO 105-305V |  |  |  | 1 | PC | 0 | 0 | 0
0
MÃO DE OBRA
USRDA | UNIDADE DE SERVIÇO DE CONSTRUÇÃO DE REDES |  |  |  | 0.1 | PC | 0 | 0 | 0
USPROJ | UNIDADE DE SERVIÇO DE PROJETO |  |  |  | 0.5 | PC | 0 | 0 | 0
0
PROCESSO LICITATÓRIO N. 06/2018 - CONCORRÊNCIA N. 01/2018 - TIPO MENOR PREÇO GLOBAL
ITEM | 3.12 | SUBSTITUIÇÃO DE IP EXISTÊNTE PARA LED-200W -S/TROCA DE BRAÇO | [5 empty] | TOTAL (MATERIAL + MO) |  | BDI (%)
0
CODIGO | DESCRIÇÃO |  |  |  | QUANTIDADE | UNIDADE | VALOR UNITÁRIO | VALOR TOTAL | VALOR C/ BDI
2931 | CABO DE AÇO SM 1/4P (6,4MM) 7 FIOS |  |  |  | 0.4 | KG | 0 | 0 | 0
227850 | CONETOR CUNHA CU ITEM 1 |  |  |  | 1 | PC | 0 | 0 | 0
227777 | CONETOR FORMATO H ITEM 2 CAA 27-54MM² / 13-34MM² |  |  |  | 1 | PC | 0 | 0 | 0
231175 | CONETOR PARA ATERRAMENTO DE FERRAGENS DE IP |  |  |  | 2 | PC | 0 | 0 | 0
5 | LUMINARIA LED - VIÁRIA 200W (190W) |  |  |  | 1 | PC | 0 | 0 | 0
327361 | RELÉ FOTOELÉTRICO ELETRÔNICO 105-305V |  |  |  | 1 | PC | 0 | 0 | 0
0
MÃO DE OBRA
USRDA | UNIDADE DE SERVIÇO DE CONSTRUÇÃO DE REDES |  |  |  | 0.1 | PC | 0 | 0 | 0
USPROJ | UNIDADE DE SERVIÇO DE PROJETO |  |  |  | 0.5 | PC | 0 | 0 | 0
0
PROCESSO LICITATÓRIO N. 06/2018 - CONCORRÊNCIA N. 01/2018 - TIPO MENOR PREÇO GLOBAL
ITEM | 3.13 | SUBSTITUIÇÃO DE IP EXISTÊNTE PARA LED-240W -S/TROCA DE BRAÇO | [5 empty] | TOTAL (MATERIAL + MO) |  | BDI (%)
0
CODIGO | DESCRIÇÃO |  |  |  | QUANTIDADE | UNIDADE | VALOR UNITÁRIO | VALOR TOTAL | VALOR C/ BDI
2931 | CABO DE AÇO SM 1/4P (6,4MM) 7 FIOS |  |  |  | 0.4 | KG | 0 | 0 | 0
227850 | CONETOR CUNHA CU ITEM 1 |  |  |  | 1 | PC | 0 | 0 | 0
227777 | CONETOR FORMATO H ITEM 2 CAA 27-54MM² / 13-34MM² |  |  |  | 1 | PC | 0 | 0 | 0
231175 | CONETOR PARA ATERRAMENTO DE FERRAGENS DE IP |  |  |  | 2 | PC | 0 | 0 | 0
6 | LUMINARIA LED - VIÁRIA 240W (233W) |  |  |  | 1 | PC | 0 | 0 | 0
327361 | RELÉ FOTOELÉTRICO ELETRÔNICO 105-305V |  |  |  | 1 | PC | 0 | 0 | 0
0
MÃO DE OBRA
USRDA | UNIDADE DE SERVIÇO DE CONSTRUÇÃO DE REDES |  |  |  | 0.1 | PC | 0 | 0 | 0
USPROJ | UNIDADE DE SERVIÇO DE PROJETO |  |  |  | 0.5 | PC | 0 | 0 | 0
0
PROCESSO LICITATÓRIO N. 06/2018 - CONCORRÊNCIA N. 01/2018 - TIPO MENOR PREÇO GLOBAL
ITEM | 4.0 | FORNECIMENTO E INSTALAÇÃO DE POSTE DE CONCRETO "RC" BT 16mm² COM 1 LUMINÁRIA VS-150 | [5 empty] | TOTAL (MATERIAL + MO) |  | BDI (%)
0
CODIGO | DESCRIÇÃO |  |  |  | QUANTIDADE | UNIDADE | VALOR UNITÁRIO | VALOR TOTAL | VALOR C/ BDI
306555 | ANEL CAIXA ZA CONCRETO PREMOLDADO |  |  |  | 1 | PC | 0 | 0 | 0
299560 | ARO COM TAMPA ARTICULADA CAIXA ZA |  |  |  | 1 | PC | 0 | 0 | 0
225623 | CABO AL 1X 16MM² 1KV |  |  |  | 88 | M | 0 | 0 | 0
225615 | CABO CU 1X 1,5MM² 1KV XLPE |  |  |  | 23 | M | 0 | 0 | 0
379679 | CONETOR DE PERFURAÇÃO 35-120MM²/1,5MM² |  |  |  | 2 | PC | 0 | 0 | 0
354899 | LÂMPADA VAPOR DE SÓDIO 150W AP E-40 TUBULAR |  |  |  | 1 | PC | 0 | 0 | 0
354900 | LUMINÁRIA COM EQUIPAMENTO VS 150W POLICARBONATO |  |  |  | 1 | PC | 0 | 0 | 0
214668 | POSTE CONCRETO RC IP 11,5M 150DAN |  |  |  | 1 | PC | 0 | 0 | 0
354902 | SUPORTE IP 1 LUMINÁRIA POSTE RC OU AÇO 10/12/14M |  |  |  | 1 | PC | 0 | 0 | 0
327361 | RELÉ FOTOELÉTRICO ELETRÔNICO 105-305V |  |  |  | 1 | PC | 0 | 0 | 0
377568 | DUTO PEAD CORRUGADO DEN 63MM |  |  |  | 44 | US | 0 | 0 | 0
0
MÃO DE OBRA
USRDA | UNIDADE DE SERVIÇO DE CONSTRUÇÃO DE REDES |  |  |  | 3 | PC | 0 | 0 | 0
USPROJ | UNIDADE DE SERVIÇO DE PROJETO |  |  |  | 3.1 | PC | 0 | 0 | 0
0
PROCESSO LICITATÓRIO N. 06/2018 - CONCORRÊNCIA N. 01/2018 - TIPO MENOR PREÇO GLOBAL
ITEM | 4.1 | FORNECIMENTO E INSTALAÇÃO DE POSTE DE CONCRETO "RC" BT 16mm² COM 2 LUMINÁRIAS VS-150 | [5 empty] | TOTAL (MATERIAL + MO) |  | BDI (%)
0
CODIGO | DESCRIÇÃO |  |  |  | QUANTIDADE | UNIDADE | VALOR UNITÁRIO | VALOR TOTAL | VALOR C/ BDI
306555 | ANEL CAIXA ZA CONCRETO PREMOLDADO |  |  |  | 1 | PC | 0 | 0 | 0
299560 | ARO COM TAMPA ARTICULADA CAIXA ZA |  |  |  | 1 | PC | 0 | 0 | 0
225623 | CABO AL 1X 16MM² 1KV |  |  |  | 88 | M | 0 | 0 | 0
225615 | CABO CU 1X 1,5MM² 1KV XLPE |  |  |  | 23 | M | 0 | 0 | 0
379679 | CONETOR DE PERFURAÇÃO 35-120MM²/1,5MM² |  |  |  | 2 | PC | 0 | 0 | 0
354899 | LÂMPADA VAPOR DE SÓDIO 150W AP E-40 TUBULAR |  |  |  | 2 | PC | 0 | 0 | 0
354900 | LUMINÁRIA COM EQUIPAMENTO VS 150W POLICARBONATO |  |  |  | 2 | PC | 0 | 0 | 0
214668 | POSTE CONCRETO RC IP 11,5M 150DAN |  |  |  | 1 | PC | 0 | 0 | 0
354903 | SUPORTE IP 2 LUMINÁRIAS POSTE RC OU AÇO 10/12/14M |  |  |  | 1 | PC | 0 | 0 | 0
327361 | RELÉ FOTOELÉTRICO ELETRÔNICO 105-305V |  |  |  | 2 | PC | 0 | 0 | 0
377568 | DUTO PEAD CORRUGADO DEN 63MM |  |  |  | 44 | US | 0 | 0 | 0
0
MÃO DE OBRA
USRDA | UNIDADE DE SERVIÇO DE CONSTRUÇÃO DE REDES |  |  |  | 3 | PC | 0 | 0 | 0
USPROJ | UNIDADE DE SERVIÇO DE PROJETO |  |  |  | 3.1 | PC | 0 | 0 | 0
0
PROCESSO LICITATÓRIO N. 06/2018 - CONCORRÊNCIA N. 01/2018 - TIPO MENOR PREÇO GLOBAL
ITEM | 4.2 | FORNECIMENTO E INSTALAÇÃO DE POSTE DE CONCRETO "RC" BT 16mm² COM 1 LUMINÁRIA VS-250 | [5 empty] | TOTAL (MATERIAL + MO) |  | BDI (%)
0
CODIGO | DESCRIÇÃO |  |  |  | QUANTIDADE | UNIDADE | VALOR UNITÁRIO | VALOR TOTAL | VALOR C/ BDI
306555 | ANEL CAIXA ZA CONCRETO PREMOLDADO |  |  |  | 1 | PC | 0 | 0 | 0
299560 | ARO COM TAMPA ARTICULADA CAIXA ZA |  |  |  | 1 | PC | 0 | 0 | 0
225623 | CABO AL 1X 16MM² 1KV |  |  |  | 88 | M | 0 | 0 | 0
225615 | CABO CU 1X 1,5MM² 1KV XLPE |  |  |  | 23 | M | 0 | 0 | 0
379679 | CONETOR DE PERFURAÇÃO 35-120MM²/1,5MM² |  |  |  | 2 | PC | 0 | 0 | 0
256537 | LÂMPADA VAPOR DE SÓDIO 250W AP E-40 TUBULAR |  |  |  | 1 | PC | 0 | 0 | 0
349118 | LUMINÁRIA COM EQUIPAMENTO VS 250W POLICARBONATO |  |  |  | 1 | PC | 0 | 0 | 0
214668 | POSTE CONCRETO RC IP 11,5M 150DAN |  |  |  | 1 | PC | 0 | 0 | 0
354902 | SUPORTE IP 1 LUMINÁRIA POSTE RC OU AÇO 10/12/14M |  |  |  | 1 | PC | 0 | 0 | 0
327361 | RELÉ FOTOELÉTRICO ELETRÔNICO 105-305V |  |  |  | 1 | PC | 0 | 0 | 0
377568 | DUTO PEAD CORRUGADO DEN 63MM |  |  |  | 44 | US | 0 | 0 | 0
0
MÃO DE OBRA
USRDA | UNIDADE DE SERVIÇO DE CONSTRUÇÃO DE REDES |  |  |  | 3 | PC | 0 | 0 | 0
USPROJ | UNIDADE DE SERVIÇO DE PROJETO |  |  |  | 3.1 | PC | 0 | 0 | 0
0
PROCESSO LICITATÓRIO N. 06/2018 - CONCORRÊNCIA N. 01/2018 - TIPO MENOR PREÇO GLOBAL
ITEM | 4.3 | FORNECIMENTO E INSTALAÇÃO DE POSTE DE CONCRETO "RC" BT 16mm² COM 2 LUMINÁRIAS VS-250 | [5 empty] | TOTAL (MATERIAL + MO) |  | BDI (%)
0
CODIGO | DESCRIÇÃO |  |  |  | QUANTIDADE | UNIDADE | VALOR UNITÁRIO | VALOR TOTAL | VALOR C/ BDI
306555 | ANEL CAIXA ZA CONCRETO PREMOLDADO |  |  |  | 1 | PC | 0 | 0 | 0
299560 | ARO COM TAMPA ARTICULADA CAIXA ZA |  |  |  | 1 | PC | 0 | 0 | 0
225623 | CABO AL 1X 16MM² 1KV |  |  |  | 88 | M | 0 | 0 | 0
225615 | CABO CU 1X 1,5MM² 1KV XLPE |  |  |  | 23 | M | 0 | 0 | 0
379679 | CONETOR DE PERFURAÇÃO 35-120MM²/1,5MM² |  |  |  | 2 | PC | 0 | 0 | 0
349118 | LUMINÁRIA COM EQUIPAMENTO VS 250W POLICARBONATO |  |  |  | 2 | PC | 0 | 0 | 0
256537 | LÂMPADA VAPOR DE SÓDIO 250W AP E-40 TUBULAR |  |  |  | 2 | PC | 0 | 0 | 0
214668 | POSTE CONCRETO RC IP 11,5M 150DAN |  |  |  | 1 | PC | 0 | 0 | 0
354903 | SUPORTE IP 2 LUMINÁRIAS POSTE RC OU AÇO 10/12/14M |  |  |  | 1 | PC | 0 | 0 | 0
327361 | RELÉ FOTOELÉTRICO ELETRÔNICO 105-305V |  |  |  | 2 | PC | 0 | 0 | 0
377568 | DUTO PEAD CORRUGADO DEN 63MM |  |  |  | 44 | US | 0 | 0 | 0
0
MÃO DE OBRA
USRDA | UNIDADE DE SERVIÇO DE CONSTRUÇÃO DE REDES |  |  |  | 3 | PC | 0 | 0 | 0
USPROJ | UNIDADE DE SERVIÇO DE PROJETO |  |  |  | 3.1 | PC | 0 | 0 | 0
0
PROCESSO LICITATÓRIO N. 06/2018 - CONCORRÊNCIA N. 01/2018 - TIPO MENOR PREÇO GLOBAL
ITEM | 4.4 | FORNECIMENTO E INSTALAÇÃO DE POSTE DE AÇO 9,3 C/ SEÇÃO RETA 2,20 BT 16mm² COM 1 LUMINÁRIA VS-150 | [5 empty] | TOTAL (MATERIAL + MO) |  | BDI (%)
0
CODIGO | DESCRIÇÃO |  |  |  | QUANTIDADE | UNIDADE | VALOR UNITÁRIO | VALOR TOTAL | VALOR C/ BDI
306555 | ANEL CAIXA ZA CONCRETO PREMOLDADO |  |  |  | 1 | PC | 0 | 0 | 0
299560 | ARO COM TAMPA ARTICULADA CAIXA ZA |  |  |  | 1 | PC | 0 | 0 | 0
225623 | CABO AL 1X 16MM² 1KV |  |  |  | 88 | M | 0 | 0 | 0
225615 | CABO CU 1X 1,5MM² 1KV XLPE |  |  |  | 23 | M | 0 | 0 | 0
379679 | CONETOR DE PERFURAÇÃO 35-120MM²/1,5MM² |  |  |  | 2 | PC | 0 | 0 | 0
354900 | LUMINÁRIA COM EQUIPAMENTO VS 150W POLICARBONATO |  |  |  | 1 | PC | 0 | 0 | 0
354899 | LÂMPADA VAPOR DE SÓDIO 150W AP E-40 TUBULAR |  |  |  | 1 | PC | 0 | 0 | 0
377117 | POSTE AÇO IP OCTOG ENGAST 9,3M P/ CHIC/SEÇÃO RETA |  |  |  | 1 | PC | 0 | 0 | 0
376852 | SEÇÃO RETA OCTOGONAL 2,2M P/ POSTE DE AÇO OCTOG IP |  |  |  | 1 | PC | 0 | 0 | 0
354902 | SUPORTE IP 1 LUMINÁRIA POSTE RC OU AÇO 10/12/14M |  |  |  | 1 | PC | 0 | 0 | 0
327361 | RELÉ FOTOELÉTRICO ELETRÔNICO 105-305V |  |  |  | 2 | PC | 0 | 0 | 0
377568 | DUTO PEAD CORRUGADO DEN 63MM |  |  |  | 46 | US | 0 | 0 | 0
0
MÃO DE OBRA
USRDA | UNIDADE DE SERVIÇO DE CONSTRUÇÃO DE REDES |  |  |  | 3 | PC | 0 | 0 | 0
USPROJ | UNIDADE DE SERVIÇO DE PROJETO |  |  |  | 3.1 | PC | 0 | 0 | 0
0
PROCESSO LICITATÓRIO N. 06/2018 - CONCORRÊNCIA N. 01/2018 - TIPO MENOR PREÇO GLOBAL
ITEM | 4.5 | FORNECIMENTO E INSTALAÇÃO DE POSTE DE AÇO 9,3 C/ SEÇÃO RETA 2,20 BT 16mm² COM 2 LUMINÁRIAS VS-150 | [5 empty] | TOTAL (MATERIAL + MO) |  | BDI (%)
0
CODIGO | DESCRIÇÃO |  |  |  | QUANTIDADE | UNIDADE | VALOR UNITÁRIO | VALOR TOTAL | VALOR C/ BDI
306555 | ANEL CAIXA ZA CONCRETO PREMOLDADO |  |  |  | 1 | PC | 0 | 0 | 0
299560 | ARO COM TAMPA ARTICULADA CAIXA ZA |  |  |  | 1 | PC | 0 | 0 | 0
225623 | CABO AL 1X 16MM² 1KV |  |  |  | 88 | M | 0 | 0 | 0
225615 | CABO CU 1X 1,5MM² 1KV XLPE |  |  |  | 23 | M | 0 | 0 | 0
379679 | CONETOR DE PERFURAÇÃO 35-120MM²/1,5MM² |  |  |  | 2 | PC | 0 | 0 | 0
354900 | LUMINÁRIA COM EQUIPAMENTO VS 150W POLICARBONATO |  |  |  | 2 | PC | 0 | 0 | 0
354899 | LÂMPADA VAPOR DE SÓDIO 150W AP E-40 TUBULAR |  |  |  | 2 | PC | 0 | 0 | 0
377117 | POSTE AÇO IP OCTOG ENGAST 9,3M P/ CHIC/SEÇÃO RETA |  |  |  | 1 | PC | 0 | 0 | 0
376852 | SEÇÃO RETA OCTOGONAL 2,2M P/ POSTE DE AÇO OCTOG IP |  |  |  | 1 | PC | 0 | 0 | 0
354903 | SUPORTE IP 2 LUMINÁRIAS POSTE RC OU AÇO 10/12/14M |  |  |  | 1 | PC | 0 | 0 | 0
327361 | RELÉ FOTOELÉTRICO ELETRÔNICO 105-305V |  |  |  | 2 | PC | 0 | 0 | 0
377568 | DUTO PEAD CORRUGADO DEN 63MM |  |  |  | 46 | US | 0 | 0 | 0
0
MÃO DE OBRA
USRDA | UNIDADE DE SERVIÇO DE CONSTRUÇÃO DE REDES |  |  |  | 3 | PC | 0 | 0 | 0
USPROJ | UNIDADE DE SERVIÇO DE PROJETO |  |  |  | 3.1 | PC | 0 | 0 | 0
0
PROCESSO LICITATÓRIO N. 06/2018 - CONCORRÊNCIA N. 01/2018 - TIPO MENOR PREÇO GLOBAL
ITEM | 4.6 | FORNECIMENTO E INSTALAÇÃO DE POSTE DE AÇO 9,3 C/ SEÇÃO RETA 2,20 BT 16mm² COM 1 LUMINÁRIA VS-250 | [5 empty] | TOTAL (MATERIAL + MO) |  | BDI (%)
0
CODIGO | DESCRIÇÃO |  |  |  | QUANTIDADE | UNIDADE | VALOR UNITÁRIO | VALOR TOTAL | VALOR C/ BDI
306555 | ANEL CAIXA ZA CONCRETO PREMOLDADO |  |  |  | 1 | PC | 0 | 0 | 0
299560 | ARO COM TAMPA ARTICULADA CAIXA ZA |  |  |  | 1 | PC | 0 | 0 | 0
225623 | CABO AL 1X 16MM² 1KV |  |  |  | 88 | M | 0 | 0 | 0
225615 | CABO CU 1X 1,5MM² 1KV XLPE |  |  |  | 23 | M | 0 | 0 | 0
379679 | CONETOR DE PERFURAÇÃO 35-120MM²/1,5MM² |  |  |  | 2 | PC | 0 | 0 | 0
349118 | LUMINÁRIA COM EQUIPAMENTO VS 250W POLICARBONATO |  |  |  | 1 | PC | 0 | 0 | 0
256537 | LÂMPADA VAPOR DE SÓDIO 250W AP E-40 TUBULAR |  |  |  | 1 | PC | 0 | 0 | 0
377117 | POSTE AÇO IP OCTOG ENGAST 9,3M P/ CHIC/SEÇÃO RETA |  |  |  | 1 | PC | 0 | 0 | 0
376852 | SEÇÃO RETA OCTOGONAL 2,2M P/ POSTE DE AÇO OCTOG IP |  |  |  | 1 | PC | 0 | 0 | 0
354902 | SUPORTE IP 1 LUMINÁRIA POSTE RC OU AÇO 10/12/14M |  |  |  | 1 | PC | 0 | 0 | 0
327361 | RELÉ FOTOELÉTRICO ELETRÔNICO 105-305V |  |  |  | 2 | PC | 0 | 0 | 0
377568 | DUTO PEAD CORRUGADO DEN 63MM |  |  |  | 46 | US | 0 | 0 | 0
0
MÃO DE OBRA
USRDA | UNIDADE DE SERVIÇO DE CONSTRUÇÃO DE REDES |  |  |  | 3 | PC | 0 | 0 | 0
USPROJ | UNIDADE DE SERVIÇO DE PROJETO |  |  |  | 3.1 | PC | 0 | 0 | 0
0
PROCESSO LICITATÓRIO N. 06/2018 - CONCORRÊNCIA N. 01/2018 - TIPO MENOR PREÇO GLOBAL
ITEM | 4.7 | FORNECIMENTO E INSTALAÇÃO DE POSTE DE AÇO 9,3 C/ SEÇÃO RETA 2,20 BT 16mm² COM 2 LUMINÁRIAS VS-250 | [5 empty] | TOTAL (MATERIAL + MO) |  | BDI (%)
0
CODIGO | DESCRIÇÃO |  |  |  | QUANTIDADE | UNIDADE | VALOR UNITÁRIO | VALOR TOTAL | VALOR C/ BDI
306555 | ANEL CAIXA ZA CONCRETO PREMOLDADO |  |  |  | 1 | PC | 0 | 0 | 0
299560 | ARO COM TAMPA ARTICULADA CAIXA ZA |  |  |  | 1 | PC | 0 | 0 | 0
225623 | CABO AL 1X 16MM² 1KV |  |  |  | 88 | M | 0 | 0 | 0
225615 | CABO CU 1X 1,5MM² 1KV XLPE |  |  |  | 23 | M | 0 | 0 | 0
379679 | CONETOR DE PERFURAÇÃO 35-120MM²/1,5MM² |  |  |  | 2 | PC | 0 | 0 | 0
349118 | LUMINÁRIA COM EQUIPAMENTO VS 250W POLICARBONATO |  |  |  | 2 | PC | 0 | 0 | 0
256537 | LÂMPADA VAPOR DE SÓDIO 250W AP E-40 TUBULAR |  |  |  | 2 | PC | 0 | 0 | 0
377117 | POSTE AÇO IP OCTOG ENGAST 9,3M P/ CHIC/SEÇÃO RETA |  |  |  | 1 | PC | 0 | 0 | 0
376852 | SEÇÃO RETA OCTOGONAL 2,2M P/ POSTE DE AÇO OCTOG IP |  |  |  | 1 | PC | 0 | 0 | 0
354903 | SUPORTE IP 2 LUMINÁRIAS POSTE RC OU AÇO 10/12/14M |  |  |  | 1 | PC | 0 | 0 | 0
327361 | RELÉ FOTOELÉTRICO ELETRÔNICO 105-305V |  |  |  | 2 | PC | 0 | 0 | 0
377568 | DUTO PEAD CORRUGADO DEN 63MM |  |  |  | 46 | US | 0 | 0 | 0
0
MÃO DE OBRA
USRDA | UNIDADE DE SERVIÇO DE CONSTRUÇÃO DE REDES |  |  |  | 3 | PC | 0 | 0 | 0
USPROJ | UNIDADE DE SERVIÇO DE PROJETO |  |  |  | 3.1 | PC | 0 | 0 | 0
0
PROCESSO LICITATÓRIO N. 06/2018 - CONCORRÊNCIA N. 01/2018 - TIPO MENOR PREÇO GLOBAL
ITEM | 5.0 | FORNECIMENTO E INSTALAÇÃO DE POSTE DE CONCRETO "RC" BT 16mm² COM 1 LUMINÁRIA LED-120 | [5 empty] | TOTAL (MATERIAL + MO) |  | BDI (%)
0
CODIGO | DESCRIÇÃO |  |  |  | QUANTIDADE | UNIDADE | VALOR UNITÁRIO | VALOR TOTAL | VALOR C/ BDI
306555 | ANEL CAIXA ZA CONCRETO PREMOLDADO |  |  |  | 1 | PC | 0 | 0 | 0
299560 | ARO COM TAMPA ARTICULADA CAIXA ZA |  |  |  | 1 | PC | 0 | 0 | 0
225623 | CABO AL 1X 16MM² 1KV |  |  |  | 88 | M | 0 | 0 | 0
225615 | CABO CU 1X 1,5MM² 1KV XLPE |  |  |  | 23 | M | 0 | 0 | 0
379679 | CONETOR DE PERFURAÇÃO 35-120MM²/1,5MM² |  |  |  | 2 | PC | 0 | 0 | 0
3 | LUMINARIA LED - VIÁRIA 120W (115W) |  |  |  | 1 | PC | 0 | 0 | 0
214668 | POSTE CONCRETO RC IP 11,5M 150DAN |  |  |  | 1 | PC | 0 | 0 | 0
354902 | SUPORTE IP 1 LUMINÁRIA POSTE RC OU AÇO 10/12/14M |  |  |  | 1 | PC | 0 | 0 | 0
327361 | RELÉ FOTOELÉTRICO ELETRÔNICO 105-305V |  |  |  | 1 | PC | 0 | 0 | 0
377568 | DUTO PEAD CORRUGADO DEN 63MM |  |  |  | 44 | US | 0 | 0 | 0
0
MÃO DE OBRA
USRDA | UNIDADE DE SERVIÇO DE CONSTRUÇÃO DE REDES |  |  |  | 3 | PC | 0 | 0 | 0
USPROJ | UNIDADE DE SERVIÇO DE PROJETO |  |  |  | 3.1 | PC | 0 | 0 | 0
0
PROCESSO LICITATÓRIO N. 06/2018 - CONCORRÊNCIA N. 01/2018 - TIPO MENOR PREÇO GLOBAL
ITEM | 5.1 | FORNECIMENTO E INSTALAÇÃO DE POSTE DE CONCRETO "RC" BT 16mm² COM 2 LUMINÁRIAS LED-120 | [5 empty] | TOTAL (MATERIAL + MO) |  | BDI (%)
0
CODIGO | DESCRIÇÃO |  |  |  | QUANTIDADE | UNIDADE | VALOR UNITÁRIO | VALOR TOTAL | VALOR C/ BDI
306555 | ANEL CAIXA ZA CONCRETO PREMOLDADO |  |  |  | 1 | PC | 0 | 0 | 0
299560 | ARO COM TAMPA ARTICULADA CAIXA ZA |  |  |  | 1 | PC | 0 | 0 | 0
225623 | CABO AL 1X 16MM² 1KV |  |  |  | 88 | M | 0 | 0 | 0
225615 | CABO CU 1X 1,5MM² 1KV XLPE |  |  |  | 23 | M | 0 | 0 | 0
379679 | CONETOR DE PERFURAÇÃO 35-120MM²/1,5MM² |  |  |  | 2 | PC | 0 | 0 | 0
3 | LUMINARIA LED - VIÁRIA 120W (115W) |  |  |  | 2 | PC | 0 | 0 | 0
214668 | POSTE CONCRETO RC IP 11,5M 150DAN |  |  |  | 1 | PC | 0 | 0 | 0
354903 | SUPORTE IP 2 LUMINÁRIAS POSTE RC OU AÇO 10/12/14M |  |  |  | 1 | PC | 0 | 0 | 0
327361 | RELÉ FOTOELÉTRICO ELETRÔNICO 105-305V |  |  |  | 2 | PC | 0 | 0 | 0
377568 | DUTO PEAD CORRUGADO DEN 63MM |  |  |  | 44 | US | 0 | 0 | 0
0
MÃO DE OBRA
USRDA | UNIDADE DE SERVIÇO DE CONSTRUÇÃO DE REDES |  |  |  | 3 | PC | 0 | 0 | 0
USPROJ | UNIDADE DE SERVIÇO DE PROJETO |  |  |  | 3.1 | PC | 0 | 0 | 0
0
PROCESSO LICITATÓRIO N. 06/2018 - CONCORRÊNCIA N. 01/2018 - TIPO MENOR PREÇO GLOBAL
ITEM | 5.2 | FORNECIMENTO E INSTALAÇÃO DE POSTE DE CONCRETO "RC" BT 16mm² COM 1 LUMINÁRIA LED-160 | [5 empty] | TOTAL (MATERIAL + MO) |  | BDI (%)
0
CODIGO | DESCRIÇÃO |  |  |  | QUANTIDADE | UNIDADE | VALOR UNITÁRIO | VALOR TOTAL | VALOR C/ BDI
306555 | ANEL CAIXA ZA CONCRETO PREMOLDADO |  |  |  | 1 | PC | 0 | 0 | 0
299560 | ARO COM TAMPA ARTICULADA CAIXA ZA |  |  |  | 1 | PC | 0 | 0 | 0
225623 | CABO AL 1X 16MM² 1KV |  |  |  | 88 | M | 0 | 0 | 0
225615 | CABO CU 1X 1,5MM² 1KV XLPE |  |  |  | 23 | M | 0 | 0 | 0
379679 | CONETOR DE PERFURAÇÃO 35-120MM²/1,5MM² |  |  |  | 2 | PC | 0 | 0 | 0
4 | LUMINARIA LED - VIÁRIA 160W (163W) |  |  |  | 1 | PC | 0 | 0 | 0
214668 | POSTE CONCRETO RC IP 11,5M 150DAN |  |  |  | 1 | PC | 0 | 0 | 0
354902 | SUPORTE IP 1 LUMINÁRIA POSTE RC OU AÇO 10/12/14M |  |  |  | 1 | PC | 0 | 0 | 0
327361 | RELÉ FOTOELÉTRICO ELETRÔNICO 105-305V |  |  |  | 1 | PC | 0 | 0 | 0
377568 | DUTO PEAD CORRUGADO DEN 63MM |  |  |  | 44 | US | 0 | 0 | 0
0
MÃO DE OBRA
USRDA | UNIDADE DE SERVIÇO DE CONSTRUÇÃO DE REDES |  |  |  | 3 | PC | 0 | 0 | 0
USPROJ | UNIDADE DE SERVIÇO DE PROJETO |  |  |  | 3.1 | PC | 0 | 0 | 0
0
PROCESSO LICITATÓRIO N. 06/2018 - CONCORRÊNCIA N. 01/2018 - TIPO MENOR PREÇO GLOBAL
ITEM | 5.3 | FORNECIMENTO E INSTALAÇÃO DE POSTE DE CONCRETO "RC" BT 16mm² COM 2 LUMINÁRIAS LED-160 | [5 empty] | TOTAL (MATERIAL + MO) |  | BDI (%)
0
CODIGO | DESCRIÇÃO |  |  |  | QUANTIDADE | UNIDADE | VALOR UNITÁRIO | VALOR TOTAL | VALOR C/ BDI
306555 | ANEL CAIXA ZA CONCRETO PREMOLDADO |  |  |  | 1 | PC | 0 | 0 | 0
299560 | ARO COM TAMPA ARTICULADA CAIXA ZA |  |  |  | 1 | PC | 0 | 0 | 0
225623 | CABO AL 1X 16MM² 1KV |  |  |  | 88 | M | 0 | 0 | 0
225615 | CABO CU 1X 1,5MM² 1KV XLPE |  |  |  | 23 | M | 0 | 0 | 0
379679 | CONETOR DE PERFURAÇÃO 35-120MM²/1,5MM² |  |  |  | 2 | PC | 0 | 0 | 0
4 | LUMINARIA LED - VIÁRIA 160W (163W) |  |  |  | 2 | PC | 0 | 0 | 0
214668 | POSTE CONCRETO RC IP 11,5M 150DAN |  |  |  | 1 | PC | 0 | 0 | 0
354903 | SUPORTE IP 2 LUMINÁRIAS POSTE RC OU AÇO 10/12/14M |  |  |  | 1 | PC | 0 | 0 | 0
327361 | RELÉ FOTOELÉTRICO ELETRÔNICO 105-305V |  |  |  | 2 | PC | 0 | 0 | 0
377568 | DUTO PEAD CORRUGADO DEN 63MM |  |  |  | 44 | US | 0 | 0 | 0
0
MÃO DE OBRA
USRDA | UNIDADE DE SERVIÇO DE CONSTRUÇÃO DE REDES |  |  |  | 3 | PC | 0 | 0 | 0
USPROJ | UNIDADE DE SERVIÇO DE PROJETO |  |  |  | 3.1 | PC | 0 | 0 | 0
0
PROCESSO LICITATÓRIO N. 06/2018 - CONCORRÊNCIA N. 01/2018 - TIPO MENOR PREÇO GLOBAL
ITEM | 5.4 | FORNECIMENTO E INSTALAÇÃO DE POSTE DE AÇO 9,3 C/ SEÇÃO RETA 2,20 BT 16mm² COM 1 LUMINÁRIA LED-120 | [5 empty] | TOTAL (MATERIAL + MO) |  | BDI (%)
0
CODIGO | DESCRIÇÃO |  |  |  | QUANTIDADE | UNIDADE | VALOR UNITÁRIO | VALOR TOTAL | VALOR C/ BDI
306555 | ANEL CAIXA ZA CONCRETO PREMOLDADO |  |  |  | 1 | PC | 0 | 0 | 0
299560 | ARO COM TAMPA ARTICULADA CAIXA ZA |  |  |  | 1 | PC | 0 | 0 | 0
225623 | CABO AL 1X 16MM² 1KV |  |  |  | 88 | M | 0 | 0 | 0
225615 | CABO CU 1X 1,5MM² 1KV XLPE |  |  |  | 23 | M | 0 | 0 | 0
379679 | CONETOR DE PERFURAÇÃO 35-120MM²/1,5MM² |  |  |  | 2 | PC | 0 | 0 | 0
3 | LUMINARIA LED - VIÁRIA 120W (115W) |  |  |  | 1 | PC | 0 | 0 | 0
377117 | POSTE AÇO IP OCTOG ENGAST 9,3M P/ CHIC/SEÇÃO RETA |  |  |  | 1 | PC | 0 | 0 | 0
376852 | SEÇÃO RETA OCTOGONAL 2,2M P/ POSTE DE AÇO OCTOG IP |  |  |  | 1 | PC | 0 | 0 | 0
354902 | SUPORTE IP 1 LUMINÁRIA POSTE RC OU AÇO 10/12/14M |  |  |  | 1 | PC | 0 | 0 | 0
327361 | RELÉ FOTOELÉTRICO ELETRÔNICO 105-305V |  |  |  | 2 | PC | 0 | 0 | 0
377568 | DUTO PEAD CORRUGADO DEN 63MM |  |  |  | 46 | US | 0 | 0 | 0
0
MÃO DE OBRA
USRDA | UNIDADE DE SERVIÇO DE CONSTRUÇÃO DE REDES |  |  |  | 3 | PC | 0 | 0 | 0
USPROJ | UNIDADE DE SERVIÇO DE PROJETO |  |  |  | 3.1 | PC | 0 | 0 | 0
0
PROCESSO LICITATÓRIO N. 06/2018 - CONCORRÊNCIA N. 01/2018 - TIPO MENOR PREÇO GLOBAL
ITEM | 5.5 | FORNECIMENTO E INSTALAÇÃO DE POSTE DE AÇO 9,3 C/ SEÇÃO RETA 2,20 BT 16mm² COM 2 LUMINÁRIAS LED-120 | [5 empty] | TOTAL (MATERIAL + MO) |  | BDI (%)
0
CODIGO | DESCRIÇÃO |  |  |  | QUANTIDADE | UNIDADE | VALOR UNITÁRIO | VALOR TOTAL | VALOR C/ BDI
306555 | ANEL CAIXA ZA CONCRETO PREMOLDADO |  |  |  | 1 | PC | 0 | 0 | 0
299560 | ARO COM TAMPA ARTICULADA CAIXA ZA |  |  |  | 1 | PC | 0 | 0 | 0
225623 | CABO AL 1X 16MM² 1KV |  |  |  | 88 | M | 0 | 0 | 0
225615 | CABO CU 1X 1,5MM² 1KV XLPE |  |  |  | 23 | M | 0 | 0 | 0
379679 | CONETOR DE PERFURAÇÃO 35-120MM²/1,5MM² |  |  |  | 2 | PC | 0 | 0 | 0
3 | LUMINARIA LED - VIÁRIA 120W (115W) |  |  |  | 2 | PC | 0 | 0 | 0
377117 | POSTE AÇO IP OCTOG ENGAST 9,3M P/ CHIC/SEÇÃO RETA |  |  |  | 1 | PC | 0 | 0 | 0
376852 | SEÇÃO RETA OCTOGONAL 2,2M P/ POSTE DE AÇO OCTOG IP |  |  |  | 1 | PC | 0 | 0 | 0
354903 | SUPORTE IP 2 LUMINÁRIAS POSTE RC OU AÇO 10/12/14M |  |  |  | 1 | PC | 0 | 0 | 0
327361 | RELÉ FOTOELÉTRICO ELETRÔNICO 105-305V |  |  |  | 2 | PC | 0 | 0 | 0
377568 | DUTO PEAD CORRUGADO DEN 63MM |  |  |  | 46 | US | 0 | 0 | 0
0
MÃO DE OBRA
USRDA | UNIDADE DE SERVIÇO DE CONSTRUÇÃO DE REDES |  |  |  | 3 | PC | 0 | 0 | 0
USPROJ | UNIDADE DE SERVIÇO DE PROJETO |  |  |  | 3.1 | PC | 0 | 0 | 0
0
PROCESSO LICITATÓRIO N. 06/2018 - CONCORRÊNCIA N. 01/2018 - TIPO MENOR PREÇO GLOBAL
ITEM | 5.6 | FORNECIMENTO E INSTALAÇÃO DE POSTE DE AÇO 9,3 C/ SEÇÃO RETA 2,20 BT 16mm² COM 1 LUMINÁRIA LED-160 | [5 empty] | TOTAL (MATERIAL + MO) |  | BDI (%)
0
CODIGO | DESCRIÇÃO |  |  |  | QUANTIDADE | UNIDADE | VALOR UNITÁRIO | VALOR TOTAL | VALOR C/ BDI
306555 | ANEL CAIXA ZA CONCRETO PREMOLDADO |  |  |  | 1 | PC | 0 | 0 | 0
299560 | ARO COM TAMPA ARTICULADA CAIXA ZA |  |  |  | 1 | PC | 0 | 0 | 0
225623 | CABO AL 1X 16MM² 1KV |  |  |  | 88 | M | 0 | 0 | 0
225615 | CABO CU 1X 1,5MM² 1KV XLPE |  |  |  | 23 | M | 0 | 0 | 0
379679 | CONETOR DE PERFURAÇÃO 35-120MM²/1,5MM² |  |  |  | 2 | PC | 0 | 0 | 0
4 | LUMINARIA LED - VIÁRIA 160W (163W) |  |  |  | 1 | PC | 0 | 0 | 0
377117 | POSTE AÇO IP OCTOG ENGAST 9,3M P/ CHIC/SEÇÃO RETA |  |  |  | 1 | PC | 0 | 0 | 0
376852 | SEÇÃO RETA OCTOGONAL 2,2M P/ POSTE DE AÇO OCTOG IP |  |  |  | 1 | PC | 0 | 0 | 0
354902 | SUPORTE IP 1 LUMINÁRIA POSTE RC OU AÇO 10/12/14M |  |  |  | 1 | PC | 0 | 0 | 0
327361 | RELÉ FOTOELÉTRICO ELETRÔNICO 105-305V |  |  |  | 2 | PC | 0 | 0 | 0
377568 | DUTO PEAD CORRUGADO DEN 63MM |  |  |  | 46 | US | 0 | 0 | 0
0
MÃO DE OBRA
USRDA | UNIDADE DE SERVIÇO DE CONSTRUÇÃO DE REDES |  |  |  | 3 | PC | 0 | 0 | 0
USPROJ | UNIDADE DE SERVIÇO DE PROJETO |  |  |  | 3.1 | PC | 0 | 0 | 0
0
PROCESSO LICITATÓRIO N. 06/2018 - CONCORRÊNCIA N. 01/2018 - TIPO MENOR PREÇO GLOBAL
ITEM | 5.7 | FORNECIMENTO E INSTALAÇÃO DE POSTE DE AÇO 9,3 C/ SEÇÃO RETA 2,20 BT 16mm² COM 2 LUMINÁRIAS LED-160 | [5 empty] | TOTAL (MATERIAL + MO) |  | BDI (%)
0
CODIGO | DESCRIÇÃO |  |  |  | QUANTIDADE | UNIDADE | VALOR UNITÁRIO | VALOR TOTAL | VALOR C/ BDI
306555 | ANEL CAIXA ZA CONCRETO PREMOLDADO |  |  |  | 1 | PC | 0 | 0 | 0
299560 | ARO COM TAMPA ARTICULADA CAIXA ZA |  |  |  | 1 | PC | 0 | 0 | 0
225623 | CABO AL 1X 16MM² 1KV |  |  |  | 88 | M | 0 | 0 | 0
225615 | CABO CU 1X 1,5MM² 1KV XLPE |  |  |  | 23 | M | 0 | 0 | 0
379679 | CONETOR DE PERFURAÇÃO 35-120MM²/1,5MM² |  |  |  | 2 | PC | 0 | 0 | 0
4 | LUMINARIA LED - VIÁRIA 160W (163W) |  |  |  | 2 | PC | 0 | 0 | 0
377117 | POSTE AÇO IP OCTOG ENGAST 9,3M P/ CHIC/SEÇÃO RETA |  |  |  | 1 | PC | 0 | 0 | 0
376852 | SEÇÃO RETA OCTOGONAL 2,2M P/ POSTE DE AÇO OCTOG IP |  |  |  | 1 | PC | 0 | 0 | 0
354903 | SUPORTE IP 2 LUMINÁRIAS POSTE RC OU AÇO 10/12/14M |  |  |  | 1 | PC | 0 | 0 | 0
327361 | RELÉ FOTOELÉTRICO ELETRÔNICO 105-305V |  |  |  | 2 | PC | 0 | 0 | 0
377568 | DUTO PEAD CORRUGADO DEN 63MM |  |  |  | 46 | US | 0 | 0 | 0
0
MÃO DE OBRA
USRDA | UNIDADE DE SERVIÇO DE CONSTRUÇÃO DE REDES |  |  |  | 3 | PC | 0 | 0 | 0
USPROJ | UNIDADE DE SERVIÇO DE PROJETO |  |  |  | 3.1 | PC | 0 | 0 | 0
0

## CUSTOS UNITÁRIOS
CODIGO | DESCRICAO | PREÇO UNITARIO
237222 | AFASTADOR ARMAÇÃO SECUNDÁRIA 500MM
230102 | ALÇA PARA ESTRIBO ABERTA
237677 | ALÇA PREFORMADA ESTAI CABO AÇO 9,5MM
306555 | ANEL CAIXA ZA CONCRETO PREMOLDADO
299511 | ANEL CAIXA ZB CONCRETO PREMOLDADO
299560 | ARO COM TAMPA ARTICULADA CAIXA ZA
299529 | ARO COM TAMPA ARTICULADA CAIXA ZB PASSEIO
327692 | BRAÇADEIRA PLÁSTICA CABO MULTIPLEXADO
258905 | BRAÇO PARA IP TIPO CURTO
258921 | BRAÇO PARA IP TIPO MÉDIO
258939 | BRAÇO PARA IP TIPO PESADO
211789 | BRAÇO SUPORTE C
231712 | BRAÇO SUPORTE COM GRAMPO DE SUSPENSÃO ITEM 2
357255 | BRAÇO TIPO J PARA RDP
225623 | CABO AL 1X 16MM² 1KV
225631 | CABO AL 1X 25MM² 1KV
231548 | CABO AL 1X 50MM² 15KV PROTEGIDO
225656 | CABO AL 1X 70MM² 1KV
225664 | CABO AL 1X120MM² 1KV
225672 | CABO AL 1X240MM² 1KV
225615 | CABO CU 1X 1,5MM² 1KV XLPE
2964 | CABO DE AÇO HS 3/8P (9,5MM) 7FIOS
2931 | CABO DE AÇO SM 1/4P (6,4MM) 7 FIOS
226365 | CABO QUADRUPLEX CA 3X1X120+70 1KV
226373 | CABO QUADRUPLEX CA 3X1X70+70 1KV
270439 | CHAVE FUSÍVEL 15KV COM PORTA FUSÍVEL 100A 7,1KA
236836 | CINTA DE AÇO D 170MM
236844 | CINTA DE AÇO D 180MM
236851 | CINTA DE AÇO D 190MM
236869 | CINTA DE AÇO D 200MM
236877 | CINTA DE AÇO D 210MM
236885 | CINTA DE AÇO D 220MM
236893 | CINTA DE AÇO D 230MM
236901 | CINTA DE AÇO D 240MM
236919 | CINTA DE AÇO D 250MM
236927 | CINTA DE AÇO D 260MM
236968 | CINTA DE AÇO D 300MM
236976 | CINTA DE AÇO D 310MM
375058 | COBERTURA PROTETORA P/ BCH BT TRANSFORMADOR ITEM 1
375056 | COBERTURA PROTETORA P/ BCH BT TRANSFORMADOR ITEM 2
39586 | COBERTURA PROTETORA PARA BUCHA DE EQUIPAMENTO
378809 | CONECTOR TERMINAL P/ BUCHA,50 MM²,RETO,COMPRESSÃO
227850 | CONETOR CUNHA CU ITEM 1
231175 | CONETOR PARA ATERRAMENTO DE FERRAGENS DE IP
327726 | CONETOR DE PERFURAÇÃO 10-70MM²/6-35MM²
327767 | CONETOR DE PERFURAÇÃO 70-240MM²/70-120MM²
379679 | CONETOR DE PERFURAÇÃO 35-120MM²/1,5MM²
227769 | CONETOR FORMATO H ITEM 1 CAA 13-34MM² / 13-34MM²
227777 | CONETOR FORMATO H ITEM 2 CAA 27-54MM² / 13-34MM²
227785 | CONETOR FORMATO H ITEM 3 CAA 42-67MM² / 42-67MM²
227793 | CONETOR FORMATO H ITEM 4 CAA 85-107MM² / 42-67MM²
227827 | CONETOR FORMATO H ITEM 7 CAA 107-241MM² / 13-67MM²
377357 | CONETOR TERMINAL ATERRAMENTO TEMPORÁRIO DE CHAVE
227074 | CONETOR TERMINAL COMP CA/CAA 107MM²/120MM² COMPACT
227066 | CONETOR TERMINAL COMP CA/CAA 54MM² / 70MM² COMPACT
227090 | CONETOR TERMINAL COMP CAA 170MM² / 40MM² COMPAC
338731 | CONETOR TERMINAL COMPRESSÃO 16MM²
231886 | CONETOR TERMINAL COMPRESSÃO 1F 50MM²
227389 | CONETOR TERMINAL COMPRESSÃO 1F AÇO 6,4MM / 21MM²
56952 | CURVA AÇO ZINCADO P/ ELETRODUTO 2P 90°
377568 | DUTO PEAD CORRUGADO DEN 63MM
297184 | ELETRODUTO AÇO ZINCADO COM LUVA 2P X 3M
271353 | ELO FUSÍVEL BOTÃO 500MM 3H
271403 | ELO FUSÍVEL BOTÃO 500MM 5H
271486 | ELO FUSÍVEL BOTÃO 500MM 8K
231662 | ESPAÇADOR LOSANGULAR 50-150MM² 15KV
222539 | HASTE ATERRAMENTO 2400MM
219642 | ISOLADOR DE PINO POLIMÉRICO 15 KV
259424 | LÂMPADA VS 70W AP E-27 OVÓIDE
376238 | LÂMPADA VAPOR DE SÓDIO 100W AP E-40 TUBULAR
354899 | LÂMPADA VAPOR DE SÓDIO 150W AP E-40 TUBULAR
256537 | LÂMPADA VAPOR DE SÓDIO 250W AP E-40 TUBULAR
376108 | LUMINÁRIA COM EQUIPAMENTO VS 70W VIDRO PLANO
376109 | LUMINÁRIA COM EQUIPAMENTO VS 100W VIDRO PLANO
354900 | LUMINÁRIA COM EQUIPAMENTO VS 150W POLICARBONATO
349118 | LUMINÁRIA COM EQUIPAMENTO VS 250W POLICARBONATO
237289 | OLHAL PARA PARAFUSO 50KN
66878 | PARAFUSO CABEÇA ABAULADA M16X 45MM
66886 | PARAFUSO CABEÇA ABAULADA M16X 70MM
75036 | PARAFUSO CABEÇA SEXTAVADA M12X 40MM
289058 | PÁRA-RAIOS 12KV 10KA ZNO
293357 | PÁRA-RAIOS REDE SECUNDÁRIA ISOLADA 280V 10KA
236265 | PINO PARA ISOLADOR POLIMÉRICO - BRAÇO TIPO C
377116 | POSTE AÇO IP OCTOG ENGAST 11,3M P/ CHIC/SEÇÃO RETA
377117 | POSTE AÇO IP OCTOG ENGAST 9,3M P/ CHIC/SEÇÃO RETA
207415 | POSTE CONCRETO CIRCULAR 11M 300DAN
207449 | POSTE CONCRETO CIRCULAR 11M 600DAN
207522 | POSTE CONCRETO CIRCULAR 12M 300DAN
207506 | POSTE CONCRETO CIRCULAR 12M 600DAN
207373 | POSTE CONCRETO DUPLO T 11M 300DAN
214668 | POSTE CONCRETO RC IP 11,5M 150DAN
PADRÃO | PADRÃO DE MEDIÇÃO C/ LENTE - DISJ 60A
355029 | REATOR LÂMPADA VS 100W INTEGRADO
355028 | REATOR LÂMPADA VS 150W INTEGRADO
259416 | REATOR LÂMPADA VS 250W INTEGRADO
327361 | RELÉ FOTOELÉTRICO ELETRÔNICO 105-305V
237768 | SAPATILHA
376852 | SEÇÃO RETA OCTOGONAL 2,2M P/ POSTE DE AÇO OCTOG IP
237081 | SUPORTE 240MM TRANSFORMADOR POSTE CC
354902 | SUPORTE IP 1 LUMINÁRIA POSTE RC OU AÇO 10/12/14M
354903 | SUPORTE IP 2 LUMINÁRIAS POSTE RC OU AÇO 10/12/14M
237172 | SUPORTE L PARA CRUZETA
245860 | TRANSFORMADOR TRIFÁSICO 15KV 150KVA
245837 | TRANSFORMADOR TRIFÁSICO 15KV 45KVA
245845 | TRANSFORMADOR TRIFÁSICO 15KV 75KVA
11 | LUMINARIA LED - VIÁRIA 50W
1 | LUMINARIA LED - VIÁRIA 80W
2 | LUMINARIA LED - VIÁRIA 100W
3 | LUMINARIA LED - VIÁRIA 120W (115W)
4 | LUMINARIA LED - VIÁRIA 160W (163W)
5 | LUMINARIA LED - VIÁRIA 200W (190W)
6 | LUMINARIA LED - VIÁRIA 240W (233W)
231555 | SUPORTE Z PARA CHAVE FUSÍVEL
USRDA | UNIDADE DE SERVIÇO DE CONSTRUÇÃO DE REDES
USPROJ | UNIDADE DE SERVIÇO DE PROJETO
* | PARA MANUTENÇÃO DOS VALORES APRESENTADOS , UTILIZAR OS CÓDIGOS DE CADA MATERIAL
** | ALTERAR SOMENTE OS VALORES , NÃO ALTERAR OS CÓDIGOS UTILIZADOS POIS OS MESMOS SÃO PADRONIZADOS PELA CEMG

## MO-CONSTRUÇÃO RDA
TABELAS DE REMUNERAÇÃO - FATORES BASICOS MODULARIZADOS DE CONSTRUÇÃO DE REDE DE DESTRIBUIÇÃO URBANA
A | B | C | D | E | F
GRUPO DE ATIVIDADE | ATIVIDADE | DESCRIÇÃO COMPLETA | GRAU DE DIFICULDADE | VALOR DA US INSTALAÇÃO | VALOR DA US RETIRADA
Poste | Instalar poste/contra poste até 8 m de altura. | Consiste na abertura da vala, levantamento, engastamento e aprumo do poste de até 8 m de altura. | 1 | 0.25 | 0.15
| Instalar poste/contra poste de 9 a 12 m de altura. | Consiste no transporte, abertura da vala, levantamento, engastamento e aprumo do poste de 9 a 12 m de altura. | 2 | 0.42 | 0.25
| Instalar poste/contra poste acima de 12 m de altura. | Consiste no transporte, abertura da vala, levantamento, engastamento e aprumo do poste acima de 12 m de altura. | 3 | 0.5 | 0.3
Estrutura de BT | Instalar/modificar estrutura BT de rede com fixação/amarração de condutores. (Sem lançamento de condutores) | Consiste na instalação e ou modificação de estrutura de BT para rede convencional ou isolada com fixação e ou amarração dos condutores e conexões. Não há lançamento de condutores. | 1 | 0.22 | 0.13
| Instalar/modificar estrutura BT com lançamento, fixação/amarração de condutores | Consiste na instalação e ou modificação de estrutura de BT de rede convencional ou isolada com lançamento de condutores, fixação e ou amarração, inclusive emendas e conexões independente do número de condutores. | 2 | 0.28 | 0.17
| Substituição de neutro para rde de BT isolada. | Consiste na substituição de neutro por rede de BT isolada com lançamento de condutor, alteração de estrutura, fixação e ou amarrações, inclusive emendas e conexões. | 3 | 0.39 | _
| Substituição de rede BT isolada por rede de BT isolada. | Consiste na substituição de rede BT isolada por outra de qualquer bitola com lançamento de condutor, alteração de estrutura, fixação e ou amarrações, inclusive emendas e conexões.
Estrutura MT | Instalar/modificar estrutura MT de rde convencional e ou protegida com fixação/amarração de condutores. (Sem lançamento de condutores). | Consiste na instalação e ou modificação de estrutura de MT para rede convencional ou protegida com fixação e ou amarração dos condutores e conexões. Não há lançamento de condutores. | 1 | 0.21 | 0.13
| Instalar/modificar estrutura MT monofásica convencional com lançamento, fixação/amarração de condutores. | Consiste na instalação e ou modificação de estrutura de MT de rede convencional monofásica com lançamento de condutores, fixação e ou amarração, inclusive emendas e conexões.
| Instalar/modificar estrutura MT trifásica convencional com lançamento, fixação/amarração de condutores. | Consiste na instalação e ou modificação de estrutura de MT trifásica de rede convencional com lançamento de condutores, fixação e ou amarração, inclusive emendas e conexões. | 2 | 0.3 | 0.18
| Substituição de condutores MT de rede convencional. | Consiste na substituição de condutores de rede convencional com ou sem alteração de estrutura, lançamento de condutores com fixação e ou amarrações, inclusive emendas e conexões independente do número de condutores. | 3 | 0.39 | _
| Instalar/modificar estrutura MT protegida com lançamento, fixação/amarração de condutores. | Consiste na instalação e ou modificação de estrutura de MT de rede protegida com lançamento de condutores e mensageiro, fixação e ou amarração, inclusive emendas e conexões independente do número de condutores. |  |  | 0.23
IP (execução em conjunto com outra atividade) | Instalar ponto de IP convencional | Consiste na instalação de IP convencional, independente do número de pontos no poste, com conexões, aterramento e ligações. | 1 | 0.08 | 0.05
| Instalar ponto de IP semi convencional | Consiste na instalação de IP semi convencional, independente do número de pontos no poste, com conexões, aterramento e ligações. | 2 | 0.1 | 0.06
| Instalar ponto de IP não convencional | Consiste na instalação de IP não convencional, independente do número de pontos no poste, com conexões, aterramento e ligações. | 3 | 0.13 | 0.08
EQUIPAMENTOS | Instalar chave faca, chave fusível, chave repetidora, estai, para raios. | Consiste na instalação de 1 ou mais equipamentos descrito ao lado no poste, incluindo conexões e todos os acessórios. | 1 | 0.08 | 0.05
| Instalar/substituir transformador monofásico, religador monofásico, seccionalizador monofásico, capacitor monofásico. | Consiste na instalação de 1 ou mais equipamentos descrito ao lado no poste, incluindo conexões e todos os acessórios. | 2 | 0.35 | 0.21
| Instalar/substituir transformador trifásico, religador trifásico, seccionalizador trifásico, capacitor trifásico, chave telecontrolada, conjunto de medição. | Consiste na instalação de 1 ou mais equipamentos descrito ao lado no poste, incluindo conexões e todos os acessórios. | 3 | 0.5 | 0.35

## SERVIÇOS DE IP
SERVIÇOS EXCLUSIVOS DE IP | US HORÁRIO NORMAL
Instalação de ponto convencional completo | 0.1
Instalação de ponto semi-convencional completo | 0.14
Instalação de ponto não convencional completo até duas luminárias | 0.19
Instalação de ponto não convencional completo com três ou mais luminárias | 0.25
Retirada de ponto convencional completo | 0.07
Retirada de ponto semi-convencional completo | 0.1
Retirada de ponto não convencional completo até duas luminárias | 0.13
Retirada de ponto não convencional completo com três ou mais luminárias | 0.18
Substituição de luminária em ponto convencional | 0.1
Substituição de luminária em ponto semi-convencional | 0.14
Substituição das luminárias em ponto não convencional até duas luminárias | 0.29
Substituição das luminárias em ponto não convencional com três ou mais luminárias | 0.43
Substituição de ponto convencional por ponto semi-convencional de IP | 0.14
Substituição de ponto semi-convencional por ponto não convencional de IP | 0.24
Substituição de ponto convencional por ponto não convencional de IP | 0.24
Substituição de ponto convencional por ponto convencional de IP | 0.13
Substituição de ponto semi-convencional por ponto semi-convencional de IP | 0.17
Substituição de ponto não convencional por ponto não convencional de IP | 0.24